## DIS - ADC
NEMO AGENTE | DISTRIBUIDOR | PCIA | TIPO | ZONA | Presentó Alivio de Cargas | MWh/año - 2021 | % PART 2021
EDENOROD | EDENOR DISTRIBUIDOR | BUENOS AIRES | DIST | 1 | SI | 22745737.335 | 20.59%
EDESURCD | EDESUR DISTRIBUIDOR | BUENOS AIRES | DIST | 1 | SI | 17840844.23 | 16.15%
EPESAFSD | EPESF DISTRIBUIDOR | SANTA FE | DIST | 1 | SI | 10065769.775 | 9.114%
EPECORXD | EPEC DISTRIBUIDOR | CÓRDOBA | DIST | 2 | SI | 9305317.449 | 8.425%
EDEMSAMD | ENERGIA DE MENDOZA SA | MENDOZA | DIST | 2 | SI | 3278585.714 | 2.968%
EDENBA1D | EMP DIST ENERG NORTE | BUENOS AIRES | DIST | 1 | SI | 3138677.348 | 2.842%
SECHEPHD | SECHEEP | MISIONES | DIST | 2 | SI | 2941126.474 | 2.663%
ENERSAED | ENERGIA DE ENTRE RIOS SA | ENTRE RÍOS | DIST | 1 | SI | 2910647.804 | 2.635%
EDEABA3D | EMP DIST ENERG ATLANTICA | BUENOS AIRES | DIST | 1 | SI | 2851009.324 | 2.581%
EDELAPID | EDELAP SA | BUENOS AIRES | DIST | 1 | SI | 2776489.291 | 2.514%
EDETUCTD | EDET TUCUMAN | TUCUMÁN | DIST | 2 | SI | 2709591.089 | 2.453%
DPCORRWD | DPE CORRIENTES | CORRIENTES | DIST | 2 | SI | 2706892.283 | 2.451%
EMISSAND | EMP.ELECTRIC.DE MISIONES S.A. | MISIONES | DIST | 2 | SI | 2587435.7 | 2.343%
EDESASAD | EMP.DIST.ENERGIA DE SALTA | SALTA | DIST | 2 | SI | 2017121.08 | 1.826%
ESANJUJD | ENERGÍA SAN JUAN SA EX-EDESSA | SAN JUAN | DIST | 2 | SI | 1916754.28 | 1.735%
EDESAEGD | EMPRESA DIS. S. ESTERO SA | SANTIAGO DEL ESTERO | DIST | 2 | SI | 1634890.702 | 1.48%
EDERSARD | EMP DE ENERGIA DE RIO NEGRO SA | RÍO NEGRO | DIST | 2 | SI | 1389538.127 | 1.258%
EDELARFD | EMP. DE ENERGIA DE LA RIOJA SA | LA RIOJA | DIST | 2 | SI | 1350176.952 | 1.222%
REFSAFPD | RECURSOS Y ENERGIA FORMOSA SA | FORMOSA | DIST | 2 | SI | 1323755.166 | 1.199%
EDESALDD | EDESAL DISTRIBUIDOR | SAN LUIS | DIST | 2 | SI | 1237140.935 | 1.12%
EDESBA2D | EMP DIST ENERG SUR | BUENOS AIRES | DIST | 1 | SI | 1133452.112 | 1.026%
EDECATKD | ENERGIA DE CATAMARCA S.A. | CATAMARCA | DIST | 2 | SI | 1030774.775 | 0.9333%
EJUESAYD | EMPRESA JUJENIA DE ENERGIA SA | JUJUY | DIST | 2 | SI | 942653.967 | 0.8535%
EPENEUQD | EPEN DISTRIBUIDOR | NEUQUÉN | DIST | 2 | SI | 925596.571 | 0.838%
APELPALD | APELP | LA PAMPA | DIST | 2 | SI | 872007.66 | 0.7895%
EDESTEMD | EDESTESA(EMP.DIST.EL.DEL ESTE) | MENDOZA | DIST | 2 | SI | 759995.944 | 0.6881%
CALFAVQW | CALF NEUQUEN DISTRIBUIDOR | NEUQUÉN | COOP | 2 | SI | 634503.441 | 0.5745%
SPSECRZD | SPSE SANTA CRUZ | SANTA CRUZ | DIST | 2 | SI | 603347.696 | 0.5463%
CCOMODUW | COOP.COMODORO RIVADAVIA | CHUBUT | COOP | 2 | SI | 546125.929 | 0.4945%
CLUJAN1W | COOP. LUJAN BS. AS. | BUENOS AIRES | COOP | 1 | SI | 379912.225 | 0.344%
CEOSCOEW | CEOS CONCORDIA | ENTRE RÍOS | COOP | 1 | SI | 351457.941 | 0.3182%
CGCRUZMW | COOPER.ELEC.GODOY CRUZ DISTRIB | MENDOZA | COOP | 2 | SI | 337604.448 | 0.3057%
CBARILRW | COOP.ELECT.DE BARILOCHE | RÍO NEGRO | COOP | 2 | SI | 327878.642 | 0.2969%
TANDIL3W | USINA POPULAR DE TANDIL-DISTR. | BUENOS AIRES | COOP | 1 | SI | 309335.174 | 0.2801%
CPERGA1W | COOP. PERGAMINO BS. AS. | BUENOS AIRES | COOP | 1 | SI | 289141.837 | 0.2618%
CTRELEUW | COOP. TRELEW | CHUBUT | COOP | 2 | SI | 253215.188 | 0.2293%
CGUALEEW | COOP. GUALEGUAYCHU E.R. | ENTRE RÍOS | COOP | 1 | SI | 252826.691 | 0.2289%
CMADRYUW | COOP. PUERTO MADRYN | CHUBUT | COOP | 2 | SI | 251627.791 | 0.2278%
COLAVA3W | COOP. OLAVARRIA BS. AS. | BUENOS AIRES | COOP | 1 | SI | 228498.89 | 0.2069%
CNECNE3W | COOPERATIVA DE NECOCHEA | BUENOS AIRES | COOP | 1 | SI | 223011.123 | 0.2019%
CTRLAU1W | COOP. TRENQUE LAUQUEN | BUENOS AIRES | COOP | 1 | SI | 163193.319 | 0.1478%
C3AR3A3W | COOP. CELTA - TRES ARROYOS | BUENOS AIRES | COOP | 1 | SI | 151070.023 | 0.1368%
CSPEDR1W | COOP. SAN PEDRO | BUENOS AIRES | COOP | 1 | SI | 150838.061 | 0.1366%
COAZUL3W | COOP. AZUL BS. AS. | BUENOS AIRES | COOP | 1 | SI | 142389.292 | 0.1289%
CPUNTA2W | COOP PUNTA ALTA | BUENOS AIRES | COOP | 1 | SI | 140536.89 | 0.1272%
CCHACA1W | COOP. CHACABUCO | BUENOS AIRES | COOP | 1 | SI | 117779.481 | 0.1066%
DGSPCHUD | DGSP Chubut | CHUBUT | DIST | 2 | SI | 107450.648 | 0.09729%
CSALTO1W | COOP. SALTO BS. AS. | BUENOS AIRES | COOP | 1 | SI | 101470.61 | 0.09187%
CMOREN1W | COOP. MNO. MORENO BS. AS. | BUENOS AIRES | COOP | 1 | SI | 98374.221 | 0.08907%
CSALAD1W | COOPERATIVA SALADILLO | BUENOS AIRES | COOP | 1 | SI | 85047.328 | 0.077%
C16OCTUW | COOP. 16 DE OCTUBRE | CHUBUT | COOP | 2 | SI | 80694.505 | 0.07306%
CMONTE1W | COOPERATIVA MONTE | BUENOS AIRES | COOP | 1 | SI | 62088.56 | 0.05621%
CCOLON1W | COOP. COLON BS. AS. | BUENOS AIRES | COOP | 1 | SI | 57147.291 | 0.05174%
CPRING2W | COOP. ELECT PRINGLES | BUENOS AIRES | COOP | 1 | SI | 49300.945 | 0.04464%
CSBERN3W | CESOP LTDA SAN BERNARDO | BUENOS AIRES | COOP | 1 | SI | 40814.361 | 0.03695%
CDORRE2W | COOP. CNEL. DORREGO BS. AS. | BUENOS AIRES | COOP | 1 | SI | 22442.715 | 0.02032%
CGAIMAUW | COOP. ELECTRICA DE GAIMAN | CHUBUT | COOP | 2 | SI | 18518.601 | 0.01677%
CZARAT1W | COOP. ZARATE BS. AS. | BUENOS AIRES | COOP | 1 | NO | 611419.78 | 0.5536%
CEVIGE3W | COOP. VILLA GESELL | BUENOS AIRES | COOP | 1 | NO | 135064.976 | 0.1223%
CRAWSOUW | COOP. SERVICIOS DE RAWSON | CHUBUT | COOP | 2 | NO | 115134.084 | 0.1042%
CROJAS1W | COOP.DE LUZ Y F.DE ROJAS | BUENOS AIRES | COOP | 1 | NO | 74415.7 | 0.06738%
DECSASJW | DIST. ELECTRICA DE CAUCETE | SAN JUAN | COOP | 2 | NO | 72835.025 | 0.06594%
CARECO1W | COOP.DE SAN ANTONIO DE ARECO | BUENOS AIRES | COOP | 1 | NO | 66834.978 | 0.06051%
CPSARMUW | Coop. Prov. S.P. de SARMIENTO | CHUBUT | COOP | 2 | NO | 63284.062 | 0.0573%
MUPITRZW | COOP. MUNIC PICO TRUNCADO | SANTA CRUZ | COOP | 2 | NO | 48963.064 | 0.04433%
CLFLOR3W | COOP. DE E LAS FLORES | BUENOS AIRES | COOP | 1 | NO | 44131.557 | 0.03996%
CRAMAL1W | COOP. RAMALLO | BUENOS AIRES | COOP | 1 | NO | 37491.222 | 0.03394%
CPIGUE2W | COOPERATIVA DE PIGUE-DISTRIB. | BUENOS AIRES | COOP | 1 | NO | 34403.115 | 0.03115%
CMHERM2W | C.ELECT.MONTE HERMOSO LTDA. | BUENOS AIRES | COOP | 1 | NO | 32694.239 | 0.0296%
CBRANDIW | Cooperativa de BRANDSEN | BUENOS AIRES | COOP | 1 | NO | 28194.812 | 0.02553%
CLEZAM3W | COOPERATIVA DE LEZAMA | BUENOS AIRES | COOP | 1 | NO | 27098.515 | 0.02453%
CRANCH3W | COOP. DE ELECTR. DE RANCHOS | BUENOS AIRES | COOP | 1 | NO | 27029.588 | 0.02447%
CCASTE3W | COOP. CASTELLI | BUENOS AIRES | COOP | 1 | NO | 20028.388 | 0.01813%
CRIVAD1W | COOPERATIVA ELEC. DE RIVADAVIA | CHUBUT | COOP | 2 | NO | 17930.663 | 0.01623%
CSPUAN2W | COOPERATIVA DE PUAN LTDA. | BUENOS AIRES | COOP | 1 | NO | 16246.023 | 0.01471%
CBARKE3W | COOPERATIVA DE BARKER | BUENOS AIRES | COOP | 1 | NO | 6024.058 | 0.005454%
[6 empty] | Cantidad de Distribuidores | Demanda cubierta
|  | Presentó Declaración de Alivio de Cargas |  |  |  | 57 | 98.66%
|  | NO presentó Declaración de Alivio de Cargas |  |  |  | 19 | 1.339%

## DIS - SOTR
|  | MWh/año | MWh/año | MWh/año | % PART | % PART | % PART
NEMO AGENTE | DISTRIBUIDOR | 2019 | 2020 | 2021 | 2019 | 2020 | 2021 | Situación | Comentario
EDENOROD | EDENOR DISTRIBUIDOR | 21457996.46 | 21832353.822 | 22745737.335 | 20.36% | 20.49% | 20.59% | Enviando datos
EDESURCD | EDESUR DISTRIBUIDOR | 17259700.153 | 17204586.472 | 17840844.23 | 16.38% | 16.15% | 16.15% | Enviando datos (*) | Los datos se reciben, pero deben revisar los calificadores de información
EPESAFSD | EPESF DISTRIBUIDOR | 9534419.615 | 9565973.522 | 10065769.775 | 9.047% | 8.977% | 9.114% | Enviando datos
EPECORXD | EPEC DISTRIBUIDOR | 9051223.634 | 8937594.03 | 9305317.449 | 8.588% | 8.387% | 8.425% | Enviando datos
EDEMSAMD | ENERGIA DE MENDOZA SA | 3218463.516 | 3258854.7 | 3278585.714 | 3.054% | 3.058% | 2.968% | Enviando datos
EDENBA1D | EMP DIST ENERG NORTE | 2857576.083 | 2942604.178 | 3138677.348 | 2.711% | 2.761% | 2.842% | Enviando datos
SECHEPHD | SECHEEP | 2799754.658 | 2908167.26 | 2941126.474 | 2.656% | 2.729% | 2.663% | Enviando datos (*) | Los datos se reciben, pero deben revisar los calificadores de información
ENERSAED | ENERGIA DE ENTRE RIOS SA | 2694750.527 | 2763435.305 | 2910647.804 | 2.557% | 2.593% | 2.635% | Enviando datos
EDEABA3D | EMP DIST ENERG ATLANTICA | 2701365.273 | 2704004.985 | 2851009.324 | 2.563% | 2.537% | 2.581% | Enviando datos
EDELAPID | EDELAP SA | 2645891.12 | 2711558.147 | 2776489.291 | 2.51% | 2.545% | 2.514% | No resuelto | No resuelto
EDETUCTD | EDE TUCUMAN | 2667385.604 | 2737438.608 | 2709591.089 | 2.531% | 2.569% | 2.453% | Enviando datos (*) | Los datos se reciben, pero deben revisar los calificadores de información
DPCORRWD | DPE CORRIENTES | 2623534.641 | 2576904.173 | 2706892.283 | 2.489% | 2.418% | 2.451%
EMISSAND | EMP.ELECTRIC.DE MISIONES S.A. | 2287691.064 | 2497207.297 | 2587435.7 | 2.171% | 2.343% | 2.343%
EDESASAD | EMP.DIST.ENERGIA DE SALTA | 1954465.328 | 1987893.337 | 2017121.08 | 1.854% | 1.865% | 1.826%
ESANJUJD | ENERGIA SAN JUAN SA EX-EDESSA | 1858325.356 | 1919961.333 | 1916754.28 | 1.763% | 1.802% | 1.735%
EDESAEGD | EMPRESA DIS. S. ESTERO SA | 1506845.456 | 1576617.843 | 1634890.702 | 1.43% | 1.48% | 1.48%
EDERSARD | EMP DE ENERGIA DE RIO NEGRO SA | 1333858.414 | 1345445.637 | 1389538.127 | 1.266% | 1.263% | 1.258%
EDELARFD | EMP. DE ENERGIA DE LA RIOJA SA | 1271999.834 | 1342124.114 | 1350176.952 | 1.207% | 1.259% | 1.222%
REFSAFPD | RECURSOS Y ENERGIA FORMOSA SA | 1313950.611 | 1365666.278 | 1323755.166 | 1.247% | 1.282% | 1.199%
EDESALDD | EDESAL DISTRIBUIDOR | 1191097.935 | 1195408.044 | 1237140.935 | 1.13% | 1.122% | 1.12%
EDESBA2D | EMP DIST ENERG SUR | 1046417.467 | 1079392.499 | 1133452.112 | 0.9929% | 1.013% | 1.026%
EDECATKD | ENERGIA DE CATAMARCA S.A. | 956130.954 | 1008386.596 | 1030774.775 | 0.9072% | 0.9463% | 0.9333%
EJUESAYD | EMPRESA JUJENIA DE ENERGIA SA | 924915.172 | 930206.419 | 942653.967 | 0.8776% | 0.8729% | 0.8535%
EPENEUQD | EPEN DISTRIBUIDOR | 925597.004 | 871728.201 | 925596.571 | 0.8782% | 0.818% | 0.838%
APELPALD | APELP | 851829.462 | 851683.253 | 872007.66 | 0.8082% | 0.7992% | 0.7895%
EDESTEMD | EDESTESA(EMP.DIST.EL.DEL ESTE) | 750434.312 | 775716.584 | 759995.944 | 0.712% | 0.7279% | 0.6881%
CALFAVQW | CALF NEUQUEN DISTRIBUIDOR | 631302.975 | 624664.669 | 634503.441 | 0.599% | 0.5862% | 0.5745%
CZARAT1W | COOP. ZARATE BS. AS. | 589298.944 | 586142.024 | 611419.78 | 0.5591% | 0.55% | 0.5536%
SPSECRZD | SPSE SANTA CRUZ | 607629.41 | 591680.364 | 603347.696 | 0.5765% | 0.5552% | 0.5463%
CCOMODUW | COOP.COMODORO RIVADAVIA | 553628.765 | 544041.865 | 546125.929 | 0.5253% | 0.5105% | 0.4945%
CLUJAN1W | COOP. LUJAN BS. AS. | 334090.692 | 342008.864 | 379912.225 | 0.317% | 0.3209% | 0.344%
CEOSCOEW | CEOS CONCORDIA | 328478.523 | 332650.496 | 351457.941 | 0.3117% | 0.3122% | 0.3182%
CGCRUZMW | COOPER.ELEC.GODOY CRUZ DISTRIB | 349183.294 | 343245.402 | 337604.448 | 0.3313% | 0.3221% | 0.3057%
CBARILRW | COOP.ELECT.DE BARILOCHE | 321574.73 | 296819.551 | 327878.642 | 0.3051% | 0.2785% | 0.2969%
TANDIL3W | USINA POPULAR DE TANDIL-DISTR. | 290993.297 | 290919.416 | 309335.174 | 0.2761% | 0.273% | 0.2801%
CPERGA1W | COOP. PERGAMINO BS. AS. | 268850.543 | 271509.648 | 289141.837 | 0.2551% | 0.2548% | 0.2618%
CTRELEUW | COOP. TRELEW | 259006.432 | 241871.468 | 253215.188 | 0.2458% | 0.227% | 0.2293%
CGUALEEW | COOP. GUALEGUAYCHU E.R. | 232085.391 | 231889.574 | 252826.691 | 0.2202% | 0.2176% | 0.2289%
CMADRYUW | COOP. PUERTO MADRYN | 234115.673 | 235890.37 | 251627.791 | 0.2221% | 0.2214% | 0.2278%
COLAVA3W | COOP. OLAVARRIA BS. AS. | 216153.147 | 211402.779 | 228498.89 | 0.2051% | 0.1984% | 0.2069%
CNECNE3W | COOPERATIVA DE NECOCHEA | 209944.352 | 210054.3 | 223011.123 | 0.1992% | 0.1971% | 0.2019%
CTRLAU1W | COOP. TRENQUE LAUQUEN | 152472.091 | 158240.553 | 163193.319 | 0.1447% | 0.1485% | 0.1478%
C3AR3A3W | COOP. CELTA - TRES ARROYOS | 138721.265 | 145002.145 | 151070.023 | 0.1316% | 0.1361% | 0.1368%
CSPEDR1W | COOP. SAN PEDRO | 132209.635 | 136513.21 | 150838.061 | 0.1254% | 0.1281% | 0.1366%
COAZUL3W | COOP. AZUL BS. AS. | 129624.418 | 135294.908 | 142389.292 | 0.123% | 0.127% | 0.1289%
CPUNTA2W | COOP PUNTA ALTA | 135751.617 | 135363.482 | 140536.89 | 0.1288% | 0.127% | 0.1272%
CEVIGE3W | COOP. VILLA GESELL | 124715.024 | 126311.346 | 135064.976 | 0.1183% | 0.1185% | 0.1223%
CCHACA1W | COOP. CHACABUCO | 107485.516 | 111622.883 | 117779.481 | 0.102% | 0.1047% | 0.1066%
CRAWSOUW | COOP. SERVICIOS DE RAWSON | 111295.12 | 111063.357 | 115134.084 | 0.1056% | 0.1042% | 0.1042%
DGSPCHUD | DGSP Chubut | 104934.977 | 109320.614 | 107450.648 | 0.09957% | 0.1026% | 0.09729%
CSALTO1W | COOP. SALTO BS. AS. | 89378.2 | 95735.279 | 101470.61 | 0.0848% | 0.08984% | 0.09187%
CMOREN1W | COOP. MNO. MORENO BS. AS. | 89515.535 | 92856.755 | 98374.221 | 0.08493% | 0.08714% | 0.08907%
CSALAD1W | COOPERATIVA SALADILLO | 75436.955 | 78632.141 | 85047.328 | 0.07158% | 0.07379% | 0.077%
C16OCTUW | COOP. 16 DE OCTUBRE | 80575.407 | 77012.893 | 80694.505 | 0.07645% | 0.07227% | 0.07306%
CROJAS1W | COOP.DE LUZ Y F.DE ROJAS | 73126.589 | 72743.023 | 74415.7 | 0.06938% | 0.06826% | 0.06738%
DECSASJW | DIST. ELECTRICA DE CAUCETE | 72050.512 | 71757.446 | 72835.025 | 0.06836% | 0.06734% | 0.06594%
CARECO1W | COOP.DE SAN ANTONIO DE ARECO | 60147.917 | 61013.678 | 66834.978 | 0.05707% | 0.05726% | 0.06051%
CPSARMUW | Coop. Prov. S.P. de SARMIENTO | 62317.326 | 63022.097 | 63284.062 | 0.05913% | 0.05914% | 0.0573%
CMONTE1W | COOPERATIVA MONTE | 54302.757 | 57459.33 | 62088.56 | 0.05152% | 0.05392% | 0.05621%
CCOLON1W | COOP. COLON BS. AS. | 53668.279 | 54276.418 | 57147.291 | 0.05092% | 0.05093% | 0.05174%
CPRING2W | COOP. ELECT PRINGLES | 46321.175 | 46376.782 | 49300.945 | 0.04395% | 0.04352% | 0.04464%
MUPITRZW | COOP. MUNIC PICO TRUNCADO | 51163.593 | 49297.711 | 48963.064 | 0.04855% | 0.04626% | 0.04433%
CLFLOR3W | COOP. DE E LAS FLORES | 40691.635 | 41428.163 | 44131.557 | 0.03861% | 0.03888% | 0.03996%
CSBERN3W | CESOP LTDA SAN BERNARDO | 40485.199 | 39781.802 | 40814.361 | 0.03841% | 0.03733% | 0.03695%
CRAMAL1W | COOP. RAMALLO | 33131.773 | 33872.117 | 37491.222 | 0.03144% | 0.03179% | 0.03394%
CPIGUE2W | COOPERATIVA DE PIGUE-DISTRIB. | 32308.861 | 31690.499 | 34403.115 | 0.03066% | 0.02974% | 0.03115%
CMHERM2W | C.ELECT.MONTE HERMOSO LTDA. | 29224.221 | 29060.055 | 32694.239 | 0.02773% | 0.02727% | 0.0296%
CBRANDIW | Cooperativa de BRANDSEN |  |  | 28194.812 | 0% | 0% | 0.02553%
CLEZAM3W | COOPERATIVA DE LEZAMA | 25232.848 | 26028.44 | 27098.515 | 0.02394% | 0.02443% | 0.02453%
CRANCH3W | COOP. DE ELECTR. DE RANCHOS | 24524.93 | 25379.294 | 27029.588 | 0.02327% | 0.02382% | 0.02447%
CDORRE2W | COOP. CNEL. DORREGO BS. AS. | 21316.235 | 21815.948 | 22442.715 | 0.02023% | 0.02047% | 0.02032%
CCASTE3W | COOP. CASTELLI | 18256.079 | 18598.226 | 20028.388 | 0.01732% | 0.01745% | 0.01813%
CGAIMAUW | COOP. ELECTRICA DE GAIMAN | 17781.238 | 17959.988 | 18518.601 | 0.01687% | 0.01685% | 0.01677%
CRIVAD1W | COOPERATIVA ELEC. DE RIVADAVIA | 19419.556 | 19561.426 | 17930.663 | 0.01843% | 0.01836% | 0.01623%
CSPUAN2W | COOPERATIVA DE PUAN LTDA. | 28030.17 | 16506.036 | 16246.023 | 0.0266% | 0.01549% | 0.01471%
CBARKE3W | COOPERATIVA DE BARKER | 5776.836 | 5886.445 | 6024.058 | 0.005481% | 0.005524% | 0.005454%
|  | 105393349.31 | 106562187.917 | 110448849.803 | 100% | 100% | 100%
Indicadores
Cantidad de Distribuidores alcanzados |  | 2019: 11
Cantidad de Distribuidores que cumplen |  | 2019: 10
Cantidad de Distribuidores que no cumplen | bar: 2019
% Demanda total alcanzada por el requisito |  | 2019: 72.94%
% Demanda que cumple sobre el total del segmento |  | 2019: 70.43%
% Demanda que cumple sobre el total alcanzado |  | 2019: 96.55%

## GUMAS - ADC
NEMO AGENTE | AGENTE | PCIA | ZONA | CONTRAPARTE | Presentó Alivio de Cargas | CONVENIO | Demanda 2021 (MWh) | Demanda 2021 (%) | MW Medios | Clasif
ALUAREUA | ALUAR SA | CHUBUT | 2 | TRANSPA | SI | NO | 2668177.814 | 14.56% | 304.5865 | Mayor a 30 MW Med
ACINVCSZ | ACINDAR PTA. V. CONSTITUCION | SANTA FE | 1 | TRANSENER | SI | SI | 1155503.862 | 6.305% | 131.9068 | Mayor a 30 MW Med
SDERCA1Z | SIDERCA S.A. - Pta. Campana | BSAS | 1 | TRANSBA | SI | NO | 699519.36 | 3.817% | 79.8538 | Mayor a 30 MW Med
SIDESN1A | SIDERAR PTA. IND. SAN NICOLAS | BSAS | 1 | TRANSBA | SI | NO | 402034.599 | 2.194% | 45.8944 | Mayor a 30 MW Med
PBBPBB2Z | PBBPOLISUR SA (EX POLIBB2Z) | BSAS | 1 | TRANSBA | SI | SOLALB2A;INDUCV2Z;INDUPV2Z;PBBPBB2Z | 341849.993 | 1.865% | 39.024 | Mayor a 30 MW Med
LOMALA3Z | LOMA NEGRA - Planta L`Amali | BSAS | 1 | TRANSBA | SI | SI | 282367.593 | 1.541% | 32.2337 | Mayor a 30 MW Med
YPF-13MZ | YPF REFINERIA L. DE CUYO | MENDOZA | 2 | DISTROCUYO | SI | NO | 257950.401 | 1.407% | 29.4464 | Entre 30 y 5 MW Med
ACERBR1Y | Planta Bragado | BSAS | 1 | EDEN | SI | NO | 255445.402 | 1.394% | 29.1604 | Entre 30 y 5 MW Med
CEMAOL3Z | CEMENTOS AVELLANEDA-Olavarria | BSAS | 1 | TRANSBA | SI | NO | 254502.393 | 1.389% | 29.0528 | Entre 30 y 5 MW Med
TCLOPIOY | TRANSCLOR S.A. - Planta Pilar | BSAS | 1 | EDENOR | SI | NO | 254198.871 | 1.387% | 29.0181 | Entre 30 y 5 MW Med
YPFLHEZZ | YPF LAS HERAS | SANTA CRUZ | 2 | TRANSPA y SPSE | SI | NO | 252001.324 | 1.375% | 28.7673 | Entre 30 y 5 MW Med
YPF-VZMZ | YPF S.A-YAC.VIZCACHER.EX ASTRA | MENDOZA | 2 | DISTROCUYO | SI | NO | 227328.156 | 1.24% | 25.9507 | Entre 30 y 5 MW Med
PROFBB2Z | PROFERTIL S.A.- Pta. B.Blanca | BSAS | 1 | TRANSBA | SI | ACINVCSZ | 220683.632 | 1.204% | 25.1922 | Entre 30 y 5 MW Med
PAPPSP1Z | PAPEL PRENSA SA San Pedro | BSAS | 1 | TRANSBA | SI |  | 196093.403 | 1.07% | 22.3851 | Entre 30 y 5 MW Med
GLOBLCMY | GLOBE METALES | MENDOZA | 2 | EDEMSA | SI | NO | 175734.764 | 0.9589% | 20.061 | Entre 30 y 5 MW Med
VICESLSY | VICENTIN S.A. - San Lorenzo SF | SANTA FE | 1 | EPESF | SI | NO | 168594.519 | 0.9199% | 19.2459 | Entre 30 y 5 MW Med
YPF-PHQZ | YPF YAC.PUESTO HERNANDEZ | NEUQUÉN | 2 | EPEN | SI | NO | 168586.667 | 0.9199% | 19.2451 | Entre 30 y 5 MW Med
SOLALB2A | SOLALBAN ENERGIA SA | BSAS | 1 | TRANSBA | SI | SOLALB2A; INDUCV2Z; INDUPV2Z; PBBPBB2Z | 140381.55 | 0.766% | 16.0253 | Entre 30 y 5 MW Med
MINEMAXY | J. MINETTI SA - Pta. MALAGUEÑO | CÓRDOBA | 2 | EPEC | SI | NO | 133845.738 | 0.7303% | 15.2792 | Entre 30 y 5 MW Med
LOMAOL3Z | LOMA NEGRA - PTA. OLAVARRIA | BSAS | 1 | TRANSBA | SI | NO | 133413.983 | 0.728% | 15.2299 | Entre 30 y 5 MW Med
MASICOEY | MASISA ENTRE RIOS | ENTRE RÍOS | 1 | ENERSA | SI | NO | 125630.102 | 0.6855% | 14.3413 | Entre 30 y 5 MW Med
LDC-GLSY | LDC Argentina S.A. | SANTA FE | 1 | EPESF | SI | NO | 122912.383 | 0.6707% | 14.0311 | Entre 30 y 5 MW Med
ATANR3XY | ATANOR- Planta Rio III (Cba.) | CÓRDOBA | 2 | EPEC | SI | NO | 122419.232 | 0.668% | 13.9748 | Entre 30 y 5 MW Med
YPF-PHQA | YPF YAC P.HERNANDEZ AUTOG | NEUQUÉN | 2 | EPEN | SI | NO | 117603.377 | 0.6417% | 13.425 | Entre 30 y 5 MW Med
SIPAPESY | SIPAR PTA 2 | SANTA FE | 1 | EPESF | SI | NO | 114593.174 | 0.6253% | 13.0814 | Entre 30 y 5 MW Med
LOMAEAKZ | LOMA NEGRA - PTA CATAMARCA | CATAMARCA | 2 | ECSAPEM | SI | NO | 114258.285 | 0.6234% | 13.0432 | Entre 30 y 5 MW Med
AYSASMOY | AYSA - Planta San Martin | BSAS | 1 | EDENOR | SI | AYSA | 113269.888 | 0.618% | 12.9304 | Entre 30 y 5 MW Med
UGOFTECY | UGOFE S.A.(EX TMROCA-TEMPERLE) | BSAS | 1 | EDESUR | SI | NO | 104934.592 | 0.5726% | 11.9788 | Entre 30 y 5 MW Med
OROPCPZZ | OROPLATA S.A. | SANTA CRUZ | 2 | TRANSPA | SI | NO | 102185.232 | 0.5576% | 11.665 | Entre 30 y 5 MW Med
PECUENIY | PETROQUIMICA CUYO S.A. | BSAS | 1 | EDELAP | SI | NO | 98100.279 | 0.5353% | 11.1987 | Entre 30 y 5 MW Med
YPF-66MZ | YPF YACIM. MENDOZA 66 KV | MENDOZA | 2 | DISTROCUYO | SI | NO | 91633.255 | 0.5% | 10.4604 | Entre 30 y 5 MW Med
AIRLVCSY | AIR LIQUIDE - V.Constitucion | SANTA FE | 1 | ACINDAR | SI | AIRLBB2Z; AIRLNSIY | 90950.703 | 0.4963% | 10.3825 | Entre 30 y 5 MW Med
LGASPIOY | GRUPO LINDE ARG. S.A. (EX AGA) | BSAS | 1 | EDENOR | SI | NO | 89394.062 | 0.4878% | 10.2048 | Entre 30 y 5 MW Med
MASTHNOY | MASTELLONE HNOS S.A. | BSAS | 1 | EDENOR | SI | SI | 84984.499 | 0.4637% | 9.7014 | Entre 30 y 5 MW Med
TIPOCOWY | TIPOITI SA | CORREINTES | 2 | DPE CORRIENTES | SI | NO | 84070.292 | 0.4587% | 9.5971 | Entre 30 y 5 MW Med
CAPEPAUZ | CAPEX Y PETROMINERA | CHUBUT | 2 | TRANSPA TI | SI | NO | 82478.828 | 0.45% | 9.4154 | Entre 30 y 5 MW Med
FATESFOY | FATE S.A. - San Fernando | BSAS | 1 | EDENOR | SI | NO | 81880.498 | 0.4468% | 9.3471 | Entre 30 y 5 MW Med
PKCULCMZ | PETROQUIMICA CUYO - L. Cuyo | MENDOZA | 2 | DISTROCUYO | SI | NO | 80681.954 | 0.4402% | 9.2103 | Entre 30 y 5 MW Med
PQR3ALXZ | PETROQUIMICA RIO III-Cordoba | CÓRDOBA | 2 | EPEC | SI | NO | 80210.374 | 0.4377% | 9.1564 | Entre 30 y 5 MW Med
CEMAGIDY | CEMENTOS AVELLANEDA San Luis | SAN LUIS | 2 | EDESAL | SI | NO | 80112.573 | 0.4371% | 9.1453 | Entre 30 y 5 MW Med
MINEPVYZ | JUAN MINETTI PTA.PUESTO VIEJO | JUJUY | 2 | TRANSNOA | SI | NO | 74560.123 | 0.4068% | 8.5114 | Entre 30 y 5 MW Med
MINECAMY | J.MINETTI CAPDEVILLE EX-CORCCA | MENDOZA | 2 | EDEMSA | SI | NO | 74093.861 | 0.4043% | 8.4582 | Entre 30 y 5 MW Med
PTUCTUTZ | PAPELERA TUCUMAN | TUCUMÁN | 2 | TRANSNOA | SI | NO | 74013.73 | 0.4038% | 8.4491 | Entre 30 y 5 MW Med
AYSAMBCY | AYSA - Planta Manuel Belgrano | BSAS | 1 | EDESUR | SI | AYSA | 73625.04 | 0.4017% | 8.4047 | Entre 30 y 5 MW Med
TOYOZA1Z | TOYOTA Pta Zarate | BSAS | 1 | TRANSBA | SI | NO | 71804.785 | 0.3918% | 8.1969 | Entre 30 y 5 MW Med
YPF-33MZ | YPF YACIM. MENDOZA 33 KV | MENDOZA | 2 | DISTROCUYO | SI | NO | 71364.541 | 0.3894% | 8.1466 | Entre 30 y 5 MW Med
DAKAZA1Z | DAK AMERICAS ARG.- EX EACHZA1Z | BSAS | 1 | TRANSBA | SI | NO | 70941.071 | 0.3871% | 8.0983 | Entre 30 y 5 MW Med
VWARGPOY | VOLKSWAGEN ARG. - G. PACHECO | BSAS | 1 | EDENOR | SI | NO | 66063.911 | 0.3605% | 7.5415 | Entre 30 y 5 MW Med
MEGABB2Z | CIA. MEGA SA - Pta. B. Blanca | BSAS | 1 | TRANSBA | SI | NO | 65723 | 0.3586% | 7.5026 | Entre 30 y 5 MW Med
CARGSMSY | CARGILL S.A. - L.G.S. Martin | SANTA FE | 1 | EPESF | SI | NO | 63174.231 | 0.3447% | 7.2117 | Entre 30 y 5 MW Med
PSAMPIOY | PAPELERA SAMSENG S.A. - Pilar | BSAS | 1 | EDENOR | SI | ACINVCSZ | 63005.912 | 0.3438% | 7.1925 | Entre 30 y 5 MW Med
QUILZA1Y | CERV. QUILMES - Zarate | BSAS | 1 | COOPERATIVA DE ZARATE | SI | NO | 61088.106 | 0.3333% | 6.9735 | Entre 30 y 5 MW Med
TAVEX-TZ | TAVEX ARG. - EX SANTISTA TEXT. | TUCUMÁN | 2 | EDET | SI |  | 55869.493 | 0.3048% | 6.3778 | Entre 30 y 5 MW Med
VASASCCY | VIDRIERIA ARGENTINA | BSAS | 1 | EDESUR | SI | NO | 55767.074 | 0.3043% | 6.3661 | Entre 30 y 5 MW Med
RIGOBECY | RIGOLLEAU S.A. - Berazategui | BSAS | 1 | EDESUR | SI | NO | 53309.813 | 0.2909% | 6.0856 | Entre 30 y 5 MW Med
CHEVHUQA | CHEVRON ARGENTINA - HUANTRAICO | NEUQUÉN | 2 | EPEN | SI | NO | 52585.529 | 0.2869% | 6.0029 | Entre 30 y 5 MW Med
MEGALLQY | CIA. MEGA SA - Pta. L. Lata | NEUQUÉN | 2 | EPEN | SI | NO | 51451.463 | 0.2807% | 5.8735 | Entre 30 y 5 MW Med
INDUCV2Z | INDUPA PTA. CVM | BSAS | 1 | TRANSBA | SI | SOLALB2A; INDUCV2Z; INDUPV2Z; PBBPBB2Z | 51261.127 | 0.2797% | 5.8517 | Entre 30 y 5 MW Med
REFRLOOY | REFRES NOW S.A. | BSAS | 1 | EDENOR | SI |  | 49764.913 | 0.2715% | 5.6809 | Entre 30 y 5 MW Med
LARTLRFY | LARTEX SRL (EX RITEX SA) | LA RIOJA | 2 | EDELAR | SI | NO | 48333.442 | 0.2637% | 5.5175 | Entre 30 y 5 MW Med
FORDTIOY | FORD ARG. PLANTA GRAL.PACHECO | BSAS | 1 | EDENOR | SI | NO | 46810.51 | 0.2554% | 5.3437 | Entre 30 y 5 MW Med
MALUMBKZ | MINERA ALUMBRERA LTDA. | CATAMARCA | 2 | TRANSENER | SI | NO | 46705.922 | 0.2548% | 5.3317 | Entre 30 y 5 MW Med
INDUPV2Z | INDUPA Pta. PVC | BSAS | 1 | TRANSBA | SI | SOLALB2A; INDUCV2Z; INDUPV2Z; PBBPBB2Z | 45027.672 | 0.2457% | 5.1401 | Entre 30 y 5 MW Med
PQCRPTZZ | PETR. C. RIVADAVIA - P. TRUNC. | SANTA CRUZ | 2 | TRANSPA | SI | NO | 44864.77 | 0.2448% | 5.1215 | Entre 30 y 5 MW Med
INTETO2Z | INTERPACK S.A Papel. del Sur | BSAS | 1 | TRANSBA | SI | NO | 44456.757 | 0.2426% | 5.075 | Entre 30 y 5 MW Med
AYSALMOY | AYSA - Est Elevadora Matanza | BSAS | 1 | EDENOR | SI | AYSA | 43771.179 | 0.2388% | 4.9967 | Entre 5 y 2 MW Med
CATTOQCY | CATTORINI HNOS.-QUILMES | BSAS | 1 | EDESUR | SI | NO | 42775.642 | 0.2334% | 4.8831 | Entre 5 y 2 MW Med
ALPLAVOY | ALPLA AVELLANEDA S.A. - Pilar | BSAS | 1 | EDENOR | SI | NO | 42343.023 | 0.231% | 4.8337 | Entre 5 y 2 MW Med
QUILQICY | CERVECERIA Y MALTERIA QUILMES | BSAS | 1 | EDESUR | SI | NO | 40309.77 | 0.2199% | 4.6016 | Entre 5 y 2 MW Med
AIRLBB2Z | AIR LIQUIDE - Pta.Bahia Blanca | BSAS | 1 | TRANSBA | SI | AIRLVCSY | 40101.555 | 0.2188% | 4.5778 | Entre 5 y 2 MW Med
PIRENEOY | PIRELLI NEUMATICOS SAIC | BSAS | 1 | EDENOR | SI | NO | 39957.775 | 0.218% | 4.5614 | Entre 5 y 2 MW Med
EMBACOXY | EMBOTELLADORA DEL ATLANTICO S. | CÓRDOBA | 2 | EPEC | SI | NO | 39623.42 | 0.2162% | 4.5232 | Entre 5 y 2 MW Med
CNEGOL3Y | CERRO NEGRO P.I. OLAVARRIA | BSAS | 1 | COOPERATIVA OLAVARRÍA | SI | NO | 38514.72 | 0.2102% | 4.3967 | Entre 5 y 2 MW Med
AYSALACY | AYSA - Est Elevadora Lanus | BSAS | 1 | EDESUR | SI | AYSA | 38371.06 | 0.2094% | 4.3803 | Entre 5 y 2 MW Med
MINECA1Z | J.MINETTI CAMPANA EX-CORCCA1Z | BSAS | 1 | TRANSBA y COOPERATIVA DE ZÁRATE | SI | NO | 38010.992 | 0.2074% | 4.3392 | Entre 5 y 2 MW Med
LATEPLOY | LATER-CER S.A. - Pilar | BSAS | 1 | EDENOR | SI | NO | 37911.776 | 0.2069% | 4.3278 | Entre 5 y 2 MW Med
HILAMCWY | HILADO SA -TEXT. NORESTE MC | CORREINTES | 2 | DPE CORRIENTES | SI | NO | 37716.459 | 0.2058% | 4.3055 | Entre 5 y 2 MW Med
YPF-SPRZ | YPF YACIM. SENAL PICADA | RÍO NEGRO | 2 | TRANSCOMAHUE | SI | NO | 37419.215 | 0.2042% | 4.2716 | Entre 5 y 2 MW Med
AIRLNSIY | AIR LIQUIDE - Ensenada | BSAS | 1 | EDELAP | SI | AIRLVCSY | 37089.277 | 0.2024% | 4.2339 | Entre 5 y 2 MW Med
AYSAWICY | AYSA - Est Elevadora Wilde | BSAS | 1 | EDESUR | SI | AYSA | 36745.141 | 0.2005% | 4.1947 | Entre 5 y 2 MW Med
CARGALSY | CARGILL S.A. - PUNTA ALVEAR | SANTA FE | 1 | EPESF | SI | NO | 36580.507 | 0.1996% | 4.1759 | Entre 5 y 2 MW Med
RENOTISY | RENOVA S.A. | SANTA FE | 1 | EPESF | SI | NO | 36419.709 | 0.1987% | 4.1575 | Entre 5 y 2 MW Med
SIPAROSY | SIPAR PTA. PEREZ | SANTA FE | 1 | EPESF | SI | NO | 36061.086 | 0.1968% | 4.1166 | Entre 5 y 2 MW Med
SAFAGCOY | SAF ARGENTINA S.A. - G. Catán | BSAS | 1 | EDENOR | SI | ACINVCSZ | 35715.321 | 0.1949% | 4.0771 | Entre 5 y 2 MW Med
M-BENZOY | MERCEDES-BENZ ARG.- EX DAIMLER | BSAS | 1 | EDENOR | SI | NO | 35030.602 | 0.1911% | 3.9989 | Entre 5 y 2 MW Med
ULEVTOOY | UNILEVER ARG. PTA. TORTUGUITAS | BSAS | 1 | EDENOR | SI |  | 34994.316 | 0.1909% | 3.9948 | Entre 5 y 2 MW Med
CARTRACY | CARTOCOR SA RANELAGH | BSAS | 1 | EDESUR | SI |  | 34754.926 | 0.1896% | 3.9675 | Entre 5 y 2 MW Med
SMURBECY | SMURFIT KAPPA DE ARG. - BERNAL | BSAS | 1 | EDESUR | SI | NO | 34675.521 | 0.1892% | 3.9584 | Entre 5 y 2 MW Med
AYSACBCY | AYSA - Est Elevadora Caballito | BSAS | 1 | EDESUR | SI | AYSA | 34371.649 | 0.1875% | 3.9237 | Entre 5 y 2 MW Med
LOMAZAQY | LOMA NEGRA - Pta. Zapala | NEUQUÉN | 2 | EPEN | SI | NO | 34246.891 | 0.1869% | 3.9095 | Entre 5 y 2 MW Med
MASTLNOY | MASTELLONE -Pta. Los Naranjos | BSAS | 1 | EDENOR | SI | MASTHNOY | 33953.553 | 0.1853% | 3.876 | Entre 5 y 2 MW Med
PEUGPAOY | PEUGEOT PALOMAR EX SEVEL | BSAS | 1 | EDENOR | SI | NO | 33636.306 | 0.1835% | 3.8398 | Entre 5 y 2 MW Med
INDRPIOY | INDURA ARGENTINA - Garin | BSAS | 1 | EDENOR | SI |  | 33566.16 | 0.1831% | 3.8318 | Entre 5 y 2 MW Med
NESTSTSY | NESTLE ARG. - Santo Tome | SANTA FE | 1 | EPESF | SI | NO | 32907.849 | 0.1796% | 3.7566 | Entre 5 y 2 MW Med
ALUARAIY | ALUAR ALUMINIO ARG.S.A.I.C | BSAS | 1 | EDELAP | SI | NO | 31900.47 | 0.1741% | 3.6416 | Entre 5 y 2 MW Med
APARZA1Y | ALTO PARANA - EX-FAPLAC S.A. | BSAS | 1 | COOPERATIVA DE ZARATE | SI | NO | 31741.205 | 0.1732% | 3.6234 | Entre 5 y 2 MW Med
MCANPCCY | MOL.CAÑUELAS -PTA.CAÑUELAS | BSAS | 1 | EDESUR | SI |  | 31044.278 | 0.1694% | 3.5439 | Entre 5 y 2 MW Med
ANDIGPOY | ANDINA EMPAQUES ARG.S.A. | BSAS | 1 | EDENOR | SI |  | 30708.326 | 0.1676% | 3.5055 | Entre 5 y 2 MW Med
SINOANMY | SINOPEC Arg. Piedras Coloradas | MENDOZA | 2 | EDEMSA | SI | NO | 30489.567 | 0.1664% | 3.4805 | Entre 5 y 2 MW Med
ACINTBOY | ACINDAR PTA. TABLADA | BSAS | 1 | EDENOR | SI | ACINVCSZ | 28865.575 | 0.1575% | 3.2952 | Entre 5 y 2 MW Med
COCAPOCY | COCA COLA FEMSA POMPEYA | BSAS | 1 | EDESUR | SI | NO | 28601.451 | 0.1561% | 3.265 | Entre 5 y 2 MW Med
ARDIBA1Y | ARDION S.A.-BARADERO | BSAS | 1 | EDEN | SI |  | 28351.677 | 0.1547% | 3.2365 | Entre 5 y 2 MW Med
GENSENIY | GASES DE ENSENADA | BSAS | 1 | EDELAP | SI | NO | 27925.517 | 0.1524% | 3.1878 | Entre 5 y 2 MW Med
CABOCA1Y | CABOT ARGENTINA S.A.I.C. | BSAS | 1 | EDEN | SI | ACINVCSZ | 27733.798 | 0.1513% | 3.166 | Entre 5 y 2 MW Med
AYSAVDCY | AYSA - Est Elevadora V.Devoto | BSAS | 1 | EDESUR | SI | AYSA | 27594.647 | 0.1506% | 3.1501 | Entre 5 y 2 MW Med
TECOPAOY | Data Center Pachecho | BSAS | 1 | EDENOR | SI | NO | 27524.336 | 0.1502% | 3.142 | Entre 5 y 2 MW Med
CELULI1Y | CELULOSA CAMPANA | BSAS | 1 | COOPERATIVA DE ZARATE | SI | NO | 27421.27 | 0.1496% | 3.1303 | Entre 5 y 2 MW Med
HIPOPAOY | HIPODR.ARG.PALERMO BS.AS. | BSAS | 1 | EDENOR | SI | NO | 26439.528 | 0.1443% | 3.0182 | Entre 5 y 2 MW Med
BAGASA1Y | BAGLEY ARG. - Salto | BSAS | 1 | COOPERATIVA DE SALTO | SI | NO | 25993.724 | 0.1418% | 2.9673 | Entre 5 y 2 MW Med
KIMBSLDY | KIMBERLY CLARK ARGENTINA | SAN LUIS | 2 | EDESAL | SI | NO | 25955.85 | 0.1416% | 2.963 | Entre 5 y 2 MW Med
WADEP2CY | WADE - PLANTA 2 | BSAS | 1 | EDESUR | SI | NO | 25905.359 | 0.1413% | 2.9572 | Entre 5 y 2 MW Med
CARGBB2Z | CARGILL PTA BAHIA BLANCA | BSAS | 1 | TRANSBA | SI | NO | 25698.563 | 0.1402% | 2.9336 | Entre 5 y 2 MW Med
AIRLSN1Y | AIR LIQUIDE - P3 SIDERAR | BSAS | 1 | SIDERAR | SI | AIRLLACY | 25555.37 | 0.1394% | 2.9173 | Entre 5 y 2 MW Med
AYSAQICY | AYSA - Pta Elevadora Quilmes | BSAS | 1 | EDESUR | SI | AYSA | 25343.11 | 0.1383% | 2.893 | Entre 5 y 2 MW Med
TECOINTY | TECOTEX SACIFI Y A GUMA | TUCUMÁN | 2 | EDET | SI | NO | 25037.574 | 0.1366% | 2.8582 | Entre 5 y 2 MW Med
FVSAVROY | FV S.A. - Villa Rosa | BSAS | 1 | EDENOR | SI | NO | 24929.677 | 0.136% | 2.8459 | Entre 5 y 2 MW Med
ARCOSP1Y | ARCOR SA San Pedro | BSAS | 1 | COOPERATIVA SAN PEDRO | SI | NO | 24251.621 | 0.1323% | 2.7684 | Entre 5 y 2 MW Med
COMPBECY | COMPANIA BERNAL S.A | BSAS | 1 | EDESUR | SI | NO | 24047.896 | 0.1312% | 2.7452 | Entre 5 y 2 MW Med
AIRLLACY | AIR LIQUIDE - Llavallol | BSAS | 1 | EDESUR | SI | AIRLSN1Y | 24028.283 | 0.1311% | 2.743 | Entre 5 y 2 MW Med
RENOQQ3Y | RENOVA SA PLANTA QUEQUEN | BSAS | 1 | COOPERATIVA DE NECOCHEA | SI | NO | 23717.226 | 0.1294% | 2.7074 | Entre 5 y 2 MW Med
AKZOSLSY | NOURYON CHEMICALS ARGENTINA | SANTA FE | 1 | EPESF | SI | NO | 23492.821 | 0.1282% | 2.6818 | Entre 5 y 2 MW Med
AYSAPACY | AYSA - Est Elevadora Paitovi | BSAS | 1 | EDESUR | SI | AYSA | 23361.364 | 0.1275% | 2.6668 | Entre 5 y 2 MW Med
SCANTUTY | SCANIA ARGENTINA Tucumán | TUCUMÁN | 2 | EDET | SI | NO | 22185.309 | 0.1211% | 2.5326 | Entre 5 y 2 MW Med
COTESEGY | COTEMINAS SA EX-GRAFA S.ESTERO | SANTIAGO DEL ESTERO | 2 | EDESE | SI | NO | 21818.791 | 0.1191% | 2.4907 | Entre 5 y 2 MW Med
AYSAVAOY | AYSA - Est Elevadora V.Adelina | BSAS | 1 | EDENOR | SI | AYSA | 21392.165 | 0.1167% | 2.442 | Entre 5 y 2 MW Med
MRPLSLSA | MOLINOS AGRO AG.(Ex.Mol Rio P) | SANTA FE | 1 | EPESF | SI | NO | 20752.532 | 0.1132% | 2.369 | Entre 5 y 2 MW Med
SADECUEY | SADEPAN LAT. - C. del Uruguay | ENTRE RÍOS | 1 | EDERSA | SI | NO | 20445.518 | 0.1116% | 2.334 | Entre 5 y 2 MW Med
MOCAPIOY | MOLINO CANUELAS - PILAR | BSAS | 1 | EDENOR | SI | NO | 20401.342 | 0.1113% | 2.3289 | Entre 5 y 2 MW Med
AYSAMOOY | AYSA - Planta Morón | BSAS | 1 | EDENOR | SI | AYSA | 19946.996 | 0.1088% | 2.2771 | Entre 5 y 2 MW Med
HILARIFY | HILADO SA -EX TEXT. NORESTE LR | LA RIOJA | 2 | EDELAR | SI | NO | 19564.798 | 0.1068% | 2.2334 | Entre 5 y 2 MW Med
AYSA3FOY | AYSA - Planta Tres de Febrero | BSAS | 1 | EDENOR | SI | AYSA | 19509.377 | 0.1065% | 2.2271 | Entre 5 y 2 MW Med
COLOLRFY | COLORTEX SA | LA RIOJA | 2 | EDELAR | SI | NO | 19492.184 | 0.1064% | 2.2251 | Entre 5 y 2 MW Med
TCLOP2OY | TRANSCLOR EX CLOROX | BSAS | 1 | EDENOR | SI | NO | 18980.642 | 0.1036% | 2.1667 | Entre 5 y 2 MW Med
FIPLRA1Y | FIPLASTO S.A. - Ramallo | BSAS | 1 | COOPERATIVA RAMALLO | SI | NO | 18632.162 | 0.1017% | 2.127 | Entre 5 y 2 MW Med
LOMARA1Y | LOMA NEGRA - Pta. Ramallo | BSAS | 1 | EDEN | SI | LOMALA3Z | 18423.857 | 0.1005% | 2.1032 | Entre 5 y 2 MW Med
BAGAMEDY | BAGLEY ARG.S.A.EX GALLET.ARCOR | SAN LUIS | 2 | EDESAL | SI | NO | 18354.709 | 0.1002% | 2.0953 | Entre 5 y 2 MW Med
MRPLSCSY | MOLINOS RIO PLATA - STA CLARA | SANTA FE | 1 | EPESF | SI | NO | 18338.995 | 0.1001% | 2.0935 | Entre 5 y 2 MW Med
HILALGTY | HILADO S.A. - Tuc 2 | TUCUMÁN | 2 | EDET | SI | NO | 18264.909 | 0.09966% | 2.085 | Entre 5 y 2 MW Med
CARHBB2Z | CARGILL HOLDING MALTERIA BB | BSAS | 1 | CARGILL S.A. | SI | NO | 18144.223 | 0.099% | 2.0713 | Entre 5 y 2 MW Med
HILALPTY | HILADo S.A. - Tuc 1 | TUCUMÁN | 2 | EDET | SI | NO | 17989.698 | 0.09816% | 2.0536 | Entre 5 y 2 MW Med
CHEVRNRZ | CHEVRON ARGENTINA - RIO NEGRO | RÍO NEGRO | 2 | TRANSCOMAHUE | SI | NO | 17920.514 | 0.09778% | 2.0457 | Entre 5 y 2 MW Med
PRITTYXY | PRITTY - Cordoba | CÓRDOBA | 2 | EPEC | SI | NO | 17919.201 | 0.09777% | 2.0456 | Entre 5 y 2 MW Med
QUILGCMY | QUILMES EX CUYOyNORTE-MENDOZA | MENDOZA | 2 | COOPERATIVA DE GODOY CRUZ | SI | NO | 17843.977 | 0.09736% | 2.037 | Entre 5 y 2 MW Med
TOREBRIY | TOREDO S.A. - Brandsen | BSAS | 1 | EDELAP | SI | NO | 17636.755 | 0.09623% | 2.0133 | Entre 5 y 2 MW Med
TEFESMSY | TERM. DE FERTILIZANTES ARG. | SANTA FE | 1 | EPESF | SI | NO | 17341.818 | 0.09462% | 1.9797 | Menor a 2 MW Med
AYSASAOY | AYSA - Est Elevadora Saavedra | BSAS | 1 | EDENOR | SI | AYSA | 16626.279 | 0.09072% | 1.898 | Menor a 2 MW Med
AYSAFLCY | AYSA - Est Elevadora Floresta | BSAS | 1 | EDESUR | SI | AYSA | 16116.227 | 0.08794% | 1.8398 | Menor a 2 MW Med
MOLICH1Y | MOLINO CHACABUCO S.A.- B.Mitre | BSAS | 1 | COOPERATIVA DE CHACABUCO | SI | NO | 15961.933 | 0.08709% | 1.8221 | Menor a 2 MW Med
ATANPIOY | ATANOR - Pilar | BSAS | 1 | EDENOR | SI | NO | 15052.207 | 0.08213% | 1.7183 | Menor a 2 MW Med
SYPHPIOY | SYPHON S.A. - Pilar | BSAS | 1 | EDENOR | SI | NO | 14797.871 | 0.08074% | 1.6893 | Menor a 2 MW Med
SEALQICY | SEALED AIR EX CRYOVAC EX GRACE | BSAS | 1 | EDESUR | SI | NO | 14520.778 | 0.07923% | 1.6576 | Menor a 2 MW Med
OPPFPIOY | OPPFILM ARGENTINA S.A. - Pilar | BSAS | 1 | EDENOR | SI | NO | 13872.196 | 0.07569% | 1.5836 | Menor a 2 MW Med
POLIPSDY | POLIMETAL S.A. | SAN LUIS | 2 | EDESAL | SI | NO | 13854.8 | 0.0756% | 1.5816 | Menor a 2 MW Med
CASIROSY | CASINO DE ROSARIO S.A. | SANTA FE | 1 | EPESF | SI | NO | 13738.013 | 0.07496% | 1.5683 | Menor a 2 MW Med
SOFTPIOY | SOFTBOND S.A. PILAR-B.AIRES | BSAS | 1 | EDENOR | SI |  | 13380.191 | 0.07301% | 1.5274 | Menor a 2 MW Med
MCANAMXY | MOL.CAÑUELAS (EX ADELIA MARIA) | CÓRDOBA | 2 | EPEC | SI |  | 13335.14 | 0.07276% | 1.5223 | Menor a 2 MW Med
PRYSENCY | PRYSMIAN ENER.CABLES EX-PIRECA | BSAS | 1 | EDESUR | SI | ACINVCSZ | 13299.503 | 0.07257% | 1.5182 | Menor a 2 MW Med
LOMABA3Y | LOMA NEGRA - Pta. Barker | BSAS | 1 | EDEA | SI | LOMALA3Z | 13246.959 | 0.07228% | 1.5122 | Menor a 2 MW Med
FRONETOY | FRONERI ARGENTINA S.A. | BSAS | 1 | EDENOR | SI | NO | 13185.367 | 0.07194% | 1.5052 | Menor a 2 MW Med
PERIPAEY | PAPELERA E.RIOS PTA.PARANA | ENTRE RÍOS | 1 | ENERSA | SI | NO | 12846.859 | 0.0701% | 1.4665 | Menor a 2 MW Med
ARCOSLDY | ARCOR S.A. - EX ESTIRENOS SA | SAN LUIS | 2 | EDESAL | SI | NO | 12727.257 | 0.06944% | 1.4529 | Menor a 2 MW Med
MOCACH1Y | MOLINO CANUELAS - CHACABUCO | BSAS | 1 | COOPERATIVA DE CHACABUCO | SI | NO | 12725.243 | 0.06943% | 1.4527 | Menor a 2 MW Med
SADEESSY | SADESA ESPERANZA (EX-MEINERS) | SANTA FE | 1 | EPESF | SI | NO | 12598.027 | 0.06874% | 1.4381 | Menor a 2 MW Med
PAMALLOY | PANAMERICAN MALL - DOT BAIRES | BSAS | 1 | EDENOR | SI | NO | 12288.099 | 0.06705% | 1.4028 | Menor a 2 MW Med
DEMAP2OY | FUNDICIONES SAN JUSTO SA POmbu | BSAS | 1 | EDENOR | SI | NO | 12238.293 | 0.06678% | 1.3971 | Menor a 2 MW Med
SKFABEOY | SKF ARGENTINA S.A. | BSAS | 1 | EDENOR | SI | NO | 12142.238 | 0.06625% | 1.3861 | Menor a 2 MW Med
IRSAABCY | IRSA INV. Y REPRE. SA.-ABASTO | BSAS | 1 | EDESUR | SI | NO | 11855.444 | 0.06469% | 1.3534 | Menor a 2 MW Med
WADEP1CY | WADE - PLANTA 1 | BSAS | 1 | EDESUR | SI | NO | 11782.592 | 0.06429% | 1.345 | Menor a 2 MW Med
CASIBACY | Casino Puerto Buenos Aires | BSAS | 1 | EDESUR | SI | NO | 11777.335 | 0.06426% | 1.3444 | Menor a 2 MW Med
FOTAGVWY | FORESTADORA TAPEBICUA-VIRASORO | CORREINTES | 2 | DPE CORRIENTES | SI | NO | 11382.205 | 0.06211% | 1.2993 | Menor a 2 MW Med
PQCRCRUZ | PETROQUIMICA C.RIVADAVIA | CHUBUT | 2 | TRANSPA o COOPERATIVA (? | SI | NO | 11311.5 | 0.06172% | 1.2913 | Menor a 2 MW Med
HILALRFY | HILADO SA | LA RIOJA | 2 | EDELAR | SI | NO | 11244.489 | 0.06135% | 1.2836 | Menor a 2 MW Med
APARSMSY | ALTO PARANA-EX FAPLAC | SANTA FE | 1 | EPESF | SI | ACINVCSZ | 11216.486 | 0.0612% | 1.2804 | Menor a 2 MW Med
ARCORAJY | ARCOR SAIC-RAWSON-SJ | SAN JUAN | 2 | ESJ | SI | NO | 10718.435 | 0.05848% | 1.2236 | Menor a 2 MW Med
FERVGOOY | FERVA SACI | BSAS | 1 | EDENOR | SI | NO | 10634.617 | 0.05803% | 1.214 | Menor a 2 MW Med
AYSANOOY | AYSA - Planta Norte | BSAS | 1 | EDENOR | SI | AYSA | 10289.145 | 0.05614% | 1.1746 | Menor a 2 MW Med
AGEABACY | A.G.E.A. S.A. -Zepita | BSAS | 1 | EDESUR | SI | NO | 10285.319 | 0.05612% | 1.1741 | Menor a 2 MW Med
ATANSN1Y | ATANOR Pta. San Nicolas | BSAS | 1 | EDEN | SI | NO | 10240.518 | 0.05588% | 1.169 | Menor a 2 MW Med
PBIOROSY | PATAGONIA BIOENERGIA - Rosario | SANTA FE | 1 | EPESF | SI | ACINVCSZ | 10071.587 | 0.05495% | 1.1497 | Menor a 2 MW Med
BRIOCACY | BANCO SANTANDER RIO S.A. | BSAS | 1 | EDESUR | SI | NO | 9838.461 | 0.05368% | 1.1231 | Menor a 2 MW Med
TETRLRFY | TETRA-PAK S.A. | LA RIOJA | 2 | EDERSA | SI | NO | 9727.097 | 0.05307% | 1.1104 | Menor a 2 MW Med
TEXATAOY | TEXAMERI SA | BSAS | 1 | EDENOR | SI | NO | 9716.494 | 0.05302% | 1.1092 | Menor a 2 MW Med
LOMASJJZ | LOMA NEGRA S.A.- Pta. San Juan | SAN JUAN | 2 | DISTROCUYO | SI | NO | 8970.037 | 0.04894% | 1.024 | Menor a 2 MW Med
ULEVGASY | UNILEVER ARG. - V.G. Galvez | SANTA FE | 1 | EPESF | SI | ACINVCSZ | 8810.863 | 0.04808% | 1.0058 | Menor a 2 MW Med
CARHALSY | CARGILL HOLDING SAS M.ALVEAR | SANTA FE | 1 | CARGILL S.A. | SI | NO | 8735.584 | 0.04766% | 0.99721 | Menor a 2 MW Med
LOMASECY | LOMA NEGRA - Pta. Lomaser | BSAS | 1 | EDESUR | SI | LOMALA3Z | 8641.911 | 0.04715% | 0.98652 | Menor a 2 MW Med
AYSACTCY | AYSA - Est Elevadora Centro | BSAS | 1 | EDESUR | SI | AYSA | 8636.931 | 0.04713% | 0.98595 | Menor a 2 MW Med
YPF-RNQZ | YPF YACIMIENTO RIO NEUQUEN | NEUQUÉN | 2 | EPEN | SI | NO | 8614.358 | 0.047% | 0.98337 | Menor a 2 MW Med
PBBPSLSY | PBBPOLISUR SRL-PTA SAN LORENZO | SANTA FE | 1 | EPESF | SI | ACINVCSZ | 8402.306 | 0.04585% | 0.95917 | Menor a 2 MW Med
JBSAFAOY | JBS ARGENTINA S.A. | BSAS | 1 | EDENOR | SI |  | 8200.656 | 0.04475% | 0.93615 | Menor a 2 MW Med
IRSAAPOY | ALTO PALERMO SA(EX-APSA y SHO) | BSAS | 1 | EDENOR | SI | NO | 8079.949 | 0.04409% | 0.92237 | Menor a 2 MW Med
SOTYMAOY | SOTYL SA | BSAS | 1 | EDENOR | SI | NO | 7947.798 | 0.04337% | 0.90728 | Menor a 2 MW Med
MOCA3A3Y | MOLINO CANUELAS - 3 ARROYOS | BSAS | 1 | COOPERATIVA DE CELTA | SI | NO | 7901.337 | 0.04311% | 0.90198 | Menor a 2 MW Med
LEDESMYA | LEDESMA SAAI | JUJUY | 2 | TRANSNOA | SI |  | 7755.84 | 0.04232% | 0.88537 | Menor a 2 MW Med
PAGUPIOY | PRODUCTOS DE AGUA SA Pilar | BSAS | 1 | EDENOR | SI |  | 7501.325 | 0.04093% | 0.85632 | Menor a 2 MW Med
TANOBOSY | TANONI S.A. - Planta BOMBAL | SANTA FE | 1 | EPESF | SI | NO | 7434.581 | 0.04057% | 0.8487 | Menor a 2 MW Med
MINEYOXY | J. MINETTI YOCSINA EX-CORCYOXY | CÓRDOBA | 2 | EPEC | SI | NO | 7374.937 | 0.04024% | 0.84189 | Menor a 2 MW Med
IRSAAVCY | ALTO AVELLANED SHOP EXAPSAAVCY | BSAS | 1 | EDESUR | SI | NO | 7205.729 | 0.03932% | 0.82257 | Menor a 2 MW Med
MCANPI2Y | MOLINOS CAÑUELAS PTA PIGUE | BSAS | 1 | COOPERATIVA DE PIGUE | SI | NO | 6959.95 | 0.03798% | 0.79451 | Menor a 2 MW Med
AKZOGAOY | AKZO NOBEL ARG.-EX ALBA | BSAS | 1 | EDENOR | SI | NO | 6955.458 | 0.03795% | 0.794 | Menor a 2 MW Med
ARCRVMDY | ARCOR SAIC-VILLA MERCEDES | SAN LUIS | 2 | EDESAL | SI | NO | 6570.696 | 0.03585% | 0.75008 | Menor a 2 MW Med
MOCARELY | MOLINO CANUELAS - REALICO | LA PAMPA | 2 | COOPERATIVA DE REALICO | SI | NO | 6419.901 | 0.03503% | 0.73287 | Menor a 2 MW Med
CAPSADUZ | CAPSA - Yac. Diadema Argentina | CHUBUT | 2 | TRANSPA | SI | NO | 6401.096 | 0.03493% | 0.73072 | Menor a 2 MW Med
TRLPAICY | TERM.RIO DE LA PLATA SA-Av.Inm | BSAS | 1 | EDESUR | SI | NO | 6021.014 | 0.03285% | 0.68733 | Menor a 2 MW Med
VALOCA1Y | VALOT SA | BSAS | 1 | EDEN | SI |  | 5673.944 | 0.03096% | 0.64771 | Menor a 2 MW Med
AYSABOCY | AYSA - Planta Boca-Barracas | BSAS | 1 | EDESUR | SI | AYSA | 5615.96 | 0.03064% | 0.64109 | Menor a 2 MW Med
ACARSLSY | ASOC.COOP.ARG. - San Lorenzo | SANTA FE | 1 | EPESF | SI | NO | 5524.433 | 0.03014% | 0.63064 | Menor a 2 MW Med
IRSASAAY | ALTO PALERMO S.A. - Alto NOA | SALTA | 2 | EDESA | SI | NO | 5339.78 | 0.02914% | 0.60956 | Menor a 2 MW Med
PETRCORY | PETROLERA ACONCAGUA | RÍO NEGRO | 2 | YPF | SI | YPF-PHQZ | 5134.038 | 0.02801% | 0.58608 | Menor a 2 MW Med
QUILCBXY | CERV. Y MALT. QUILMES-Cordoba | CÓRDOBA | 2 | EPEC | SI | NO | 5064.471 | 0.02763% | 0.57814 | Menor a 2 MW Med
BACTPNOY | BS.AS. CONTAINER SERV.- PNuevo | BSAS | 1 | EDENOR | SI | NO | 4990.91 | 0.02723% | 0.56974 | Menor a 2 MW Med
AYSATBCY | AYSA - Torre Blanca | BSAS | 1 | EDESUR | SI | AYSA | 4926.191 | 0.02688% | 0.56235 | Menor a 2 MW Med
IRSAPAOY | PASEO ALCORTA EX NEW SHOPPING | BSAS | 1 | EDENOR | SI | NO | 4869.837 | 0.02657% | 0.55592 | Menor a 2 MW Med
ACARQQ3Y | ASOC.COOP.ARG. - Quequén | BSAS | 1 | COOPERATIVA DE NECOCHEA | SI |  | 4570.316 | 0.02494% | 0.52173 | Menor a 2 MW Med
GALPCFCY | GALERIAS PACIFICO S.A. | BSAS | 1 | EDESUR | SI | NO | 4366.198 | 0.02382% | 0.49842 | Menor a 2 MW Med
SIATVCSY | SIAT S.A. - Va. Constitucion | SANTA FE | 1 | EPESF | SI | NO | 4185.376 | 0.02284% | 0.47778 | Menor a 2 MW Med
GEMIPESY | GEMINELLI S.A. | SANTA FE | 1 | EPESF | SI | NO | 4164.843 | 0.02272% | 0.47544 | Menor a 2 MW Med
LIBEREHZ | LIBERTAD S.A.- Chaco | CHACO | 2 | TRANSNEA y SECHEEP | SI | NO | 3758.58 | 0.02051% | 0.42906 | Menor a 2 MW Med
IRSABUCY | ALTO PALERMO S.A. P.BULLRICH | BSAS | 1 | EDESUR | SI | NO | 3679.199 | 0.02008% | 0.42 | Menor a 2 MW Med
OLVAMERZ | OLEODUCTOS DEL VALLE S.A. | RÍO NEGRO | 2 | TRANSCOMAHUE | SI | NO | 3565.801 | 0.01946% | 0.40705 | Menor a 2 MW Med
TRLPPNCY | TERM.RIO DE LA PLATA SA-P.Nvo. | BSAS | 1 | EDESUR | SI | NO | 3427.957 | 0.0187% | 0.39132 | Menor a 2 MW Med
AGEATACY | ARTE GRAFICA EDIT.Pta.Tacuari | BSAS | 1 | EDESUR | SI | NO | 3348.851 | 0.01827% | 0.38229 | Menor a 2 MW Med
ARCOMSXA | ARCOR MARIO SEVESO ARROYITO | CÓRDOBA | 2 | EPEC | SI | NO | 3022.629 | 0.01649% | 0.34505 | Menor a 2 MW Med
EMA2CHJZ | EMA Electrometalúrgica Andina | SAN JUAN | 2 | DISTROCUYO | SI | NO | 2768.232 | 0.0151% | 0.31601 | Menor a 2 MW Med
ARCOLPTA | ARCOR ING.LA PROVIDENCIA | TUCUMÁN | 2 | EDET | SI | NO | 2147.542 | 0.01172% | 0.24515 | Menor a 2 MW Med
SHELDSCA | SHELL CAPSA PTA. DOCK SUD | BSAS | 1 | EDESUR | SI | NO | 2134.021 | 0.01164% | 0.24361 | Menor a 2 MW Med
TECPETUZ | TECPETROL S.A. | CHUBUT | 2 | TRANSPA | SI | NO | 1493.648 | 0.00815% | 0.17051 | Menor a 2 MW Med
SIATVACY | SIAT S.A. - Valentin Alsina | BSAS | 1 | EPESF | SI |  | 1109.553 | 0.006054% | 0.12666 | Menor a 2 MW Med
LOMASB3Y | LOMA NEGRA - Pta Sierras Bayas | BSAS | 1 | COOPERATIVA OLAVARRÍA | SI | LOMALA3Z | 926.964 | 0.005058% | 0.10582 | Menor a 2 MW Med
APARPPNA | ALTO PARANA-PTO.PIRAY | MISIONES | 2 | EMSA | SI | NO | 834.175 | 0.004552% | 0.095225 | Menor a 2 MW Med
TROYCAJY | TROY RESOURCES ARGENTINA LTD. | SAN JUAN | 2 | ESJ | SI |  | 770.87 | 0.004206% | 0.087999 | Menor a 2 MW Med
YPFPHUQA | YPF Autogenerador Pza. Huincul | NEUQUÉN | 2 | EPEN | SI | NO | 735.475 | 0.004013% | 0.083958 | Menor a 2 MW Med
ECOENERA | ECO-ENERGIA S.A.BIOMASA | RÍO NEGRO | 2 | EMSA | SI | NO | 155.797 | 0.0008501% | 0.017785 | Menor a 2 MW Med
YPF-P2QY | YPF - Yacimiento El Porton 2 | NEUQUÉN | 2 | EPEN | SI | NO | 147.349 | 0.000804% | 0.016821 | Menor a 2 MW Med
YPFLPEZA | YPF LOS PERALES AUTOG | SANTA CRUZ | 2 | TRANSPA | SI | NO | 145.644 | 0.0007947% | 0.016626 | Menor a 2 MW Med
GTICINOA | GENERACION TICINO BIOMASA SA | BSAS | 1 | EPEC | SI | NO | 71.871 | 0.0003922% | 0.0082045 | Menor a 2 MW Med
SINOHUZA | SINOPEC Arg. - El Huemul | SANTA CRUZ | 2 | TRANSPA | SI | NO | 48.725 | 0.0002659% | 0.0055622 | Menor a 2 MW Med
LAPLATAA | REFINERIA LA PLATA AUTOG | BSAS | 1 | EDELAP | SI | NO | 48.156 | 0.0002628% | 0.0054973 | Menor a 2 MW Med
YPFLOMQA | CENTRAL TÉRMICA LOMITA AUTOG. | NEUQUÉN | 2 | YPF | SI | NO | 16.883 | 9.212e-05% | 0.0019273 | Menor a 2 MW Med
SINOMEZA | SINOPEC Arg. - Meseta Espinosa | SANTA CRUZ | 2 | TRANSPA | SI | NO | 1.066 | 5.816e-06% | 0.00012169 | Menor a 2 MW Med
SINOMIZZ | SINOPEC Arg. - Ex. OXI-MIZZ | SANTA CRUZ | 2 | TRANSPA | SI | NO | 0 | 0% | 0 | Menor a 2 MW Med
MINESVYZ | MINERA EXAR S.A.-Susques Jujuy | JUJUY | 2 | CAUCHARI 3 | SI |  | 0 | 0% | 0 | Menor a 2 MW Med
AXIOCA1Z | AXION-Pta Campana exESSOCA1Z | BSAS | 1 | TRANSBA y EDEN | NO |  | 188051.439 | 1.026% | 21.4671 | Entre 30 y 5 MW Med
PRAXCA1Z | PRAXAIR ARG. SRL PTA. CAMPANA | BSAS | 1 | TRANSBA | NO | NO | 145068.108 | 0.7915% | 16.5603 | Entre 30 y 5 MW Med
YPF-LPIY | YPF PETROQUIM. LA PLATA S.A. | BSAS | 1 | EDELAP | NO |  | 130475.904 | 0.7119% | 14.8945 | Entre 30 y 5 MW Med
YPF-2VMY | YPF S.A. | MENDOZA | 2 | EDEMSA | NO | NO | 119720.928 | 0.6532% | 13.6668 | Entre 30 y 5 MW Med
SIDEENIY | SIDERAR PTA. IND. ENSENADA | BSAS | 1 | EDELAP | NO | NO | 83096.662 | 0.4534% | 9.4859 | Entre 30 y 5 MW Med
LDC-TISY | LDC ARGENTINA - Planta Timbues | SANTA FE | 1 | EPESF | NO |  | 72091.896 | 0.3934% | 8.2297 | Entre 30 y 5 MW Med
MCCAIN3Y | MC CAIN ARGENTINA SA-BALCARCE | BSAS | 1 | EDEA | NO | NO | 66402.706 | 0.3623% | 7.5802 | Entre 30 y 5 MW Med
MISCSJZZ | MINERA SANTA CRUZ SA - S. Jose | SANTA CRUZ | 2 | TRANSPA | NO |  | 64236.299 | 0.3505% | 7.3329 | Entre 30 y 5 MW Med
APARESNY | ALTO PARANA-PTO.ESPERANZA | MISIONES | 2 | EMSA | NO | NO | 63102.314 | 0.3443% | 7.2035 | Entre 30 y 5 MW Med
JBS-SASY | JBS ARG. SA - EX SWIFT ARMOUR | SANTA FE | 1 | EPESF | NO | NO | 60496.924 | 0.3301% | 6.906 | Entre 30 y 5 MW Med
PELOMERZ | Petrolera Entre Lomas S.A. | RÍO NEGRO | 2 | TRANSCOMAHUE | NO | NO | 55618.918 | 0.3035% | 6.3492 | Entre 30 y 5 MW Med
FIRELLCY | BRIDGESTONE FIRESTON-LLAVALLOL | BSAS | 1 | EDESUR | NO |  | 54140.127 | 0.2954% | 6.1804 | Entre 30 y 5 MW Med
NIDESMSY | NIDERA Pta. Pto.Gral. S.Martin | SANTA FE | 1 | EPESF | NO |  | 53324.959 | 0.291% | 6.0873 | Entre 30 y 5 MW Med
YPFTREUA | YPF EL TREBOL CT MANANT. BEHR | CHUBUT | 2 | TRANSPA | NO |  | 51470.877 | 0.2808% | 5.8757 | Entre 30 y 5 MW Med
YPFTORUZ | YPF EL TORDILLO | CHUBUT | 2 | TRANSPA | NO |  | 50087.153 | 0.2733% | 5.7177 | Entre 30 y 5 MW Med
YPFKM5UZ | YPF KM 5 | CHUBUT | 2 | TRANSPA | NO |  | 43531.774 | 0.2375% | 4.9694 | Entre 5 y 2 MW Med
RAYERCMY | RAYEN CURA - R. de la Cruz | MENDOZA | 2 | EDEMSA | NO |  | 42392.893 | 0.2313% | 4.8394 | Entre 5 y 2 MW Med
NOBLTISY | NOBLE TIMBUES | SANTA FE | 1 | EPESF | NO |  | 42269.983 | 0.2306% | 4.8253 | Entre 5 y 2 MW Med
REXABUCY | REXAM ARGENTINA S.A. EX-LATASA | BSAS | 1 | EDESUR | NO | NO | 41953.503 | 0.2289% | 4.7892 | Entre 5 y 2 MW Med
PALAGGSY | PALADINI SA - Va. Gob. Galvez | SANTA FE | 1 | EPESF | NO |  | 41582.882 | 0.2269% | 4.7469 | Entre 5 y 2 MW Med
AZAPLAYY | ACEROS ZAPLA S.A. | JUJUY | 2 | EJESA | NO |  | 40555.987 | 0.2213% | 4.6297 | Entre 5 y 2 MW Med
UPEL01OY | UNIONPEL SA PTA.1 EX-PTUC02OY | BSAS | 1 | EDENOR | NO | NO | 38754.343 | 0.2115% | 4.424 | Entre 5 y 2 MW Med
MINAGUJY | MINAS ARGENTINAS - Gualcamayo | SAN JUAN | 2 | ESJ | NO | NO | 37886.947 | 0.2067% | 4.325 | Entre 5 y 2 MW Med
AEEZECCY | AEROP ARG 2000 EX FAA EZEIZA | BSAS | 1 | EDESUR | NO |  | 37804.123 | 0.2063% | 4.3155 | Entre 5 y 2 MW Med
PGIAPIOY | PGI ARGENTINA S.A. EX DOMINION | BSAS | 1 | EDENOR | NO |  | 37204.167 | 0.203% | 4.2471 | Entre 5 y 2 MW Med
ICLOBUCY | IND. CERAMICAS LOURDES S.A. | BSAS | 1 | EDESUR | NO | NO | 36518.372 | 0.1993% | 4.1688 | Entre 5 y 2 MW Med
ARDICH1Y | ARDION S.A.-CHACABUCO | BSAS | 1 | COOPERATIVA DE CHACABUCO | NO |  | 35860.603 | 0.1957% | 4.0937 | Entre 5 y 2 MW Med
PETRCARZ | PETROLEOS SUDAM. PS EL MEDANIT | RÍO NEGRO | 2 | DISTROCUYO | NO | NO | 35427.116 | 0.1933% | 4.0442 | Entre 5 y 2 MW Med
BUNGCA1Z | BUNGE CAMPANA EX PASA | BSAS | 1 | TRANSBA | NO |  | 32865.716 | 0.1793% | 3.7518 | Entre 5 y 2 MW Med
DANOLOCY | DANONE S.A.-EX LACT.LONGCHAMPS | BSAS | 1 | EDESUR | NO |  | 32622.93 | 0.178% | 3.7241 | Entre 5 y 2 MW Med
ARCOMITY | ARCOR SA DIV. MISKY | TUCUMÁN | 2 | EDET | NO | NO | 32460.592 | 0.1771% | 3.7055 | Entre 5 y 2 MW Med
SIDECACY | SIDERAR CANNING EX-COMECACY | BSAS | 1 | EDESUR | NO | NO | 31290.714 | 0.1707% | 3.572 | Entre 5 y 2 MW Med
ILVAPIOY | ILVA S.A. - Pilar (Bs. As) | BSAS | 1 | EDENOR | NO |  | 30324.358 | 0.1655% | 3.4617 | Entre 5 y 2 MW Med
OWENROSY | OWEN ILLINOIS ARGENTINA S.A. | SANTA FE | 1 | EPESF | NO |  | 29926.044 | 0.1633% | 3.4162 | Entre 5 y 2 MW Med
RAYER2MY | RAYEN CURA - Planta 2 | MENDOZA | 2 | EDEMSA | NO |  | 29835.018 | 0.1628% | 3.4058 | Entre 5 y 2 MW Med
ARCOCCXY | ARCOR SA Colonia Caroya | CÓRDOBA | 2 | EPEC | NO | NO | 29713.355 | 0.1621% | 3.3919 | Entre 5 y 2 MW Med
MRPLLUOY | MOLINOS RIO PLATA - Luchetti | BSAS | 1 | EDENOR | NO |  | 29521.801 | 0.1611% | 3.3701 | Entre 5 y 2 MW Med
AIRLCA1Z | AIR LIQUIDE ARG S.A.-CAMPANA | BSAS | 1 | TRANSBA | NO |  | 29274.436 | 0.1597% | 3.3418 | Entre 5 y 2 MW Med
AIRLCA1Z | AIR LIQUIDE ARG S.A.-CAMPANA | BSAS | 1 | AXIÓN | NO |  | 29274.436 | 0.1597% | 3.3418 | Entre 5 y 2 MW Med
SIDEFVCY | SIDERAR PTA. FLORENCIO VARELA | BSAS | 1 | EDESUR | NO | NO | 28954.342 | 0.158% | 3.3053 | Entre 5 y 2 MW Med
CALBJPOY | CERAMICA ALBERDI - J. C. Paz | BSAS | 1 | EDENOR | NO |  | 28726.42 | 0.1567% | 3.2793 | Entre 5 y 2 MW Med
CAPECOUZ | INTERENERGY ARGENTINA | CHUBUT | 2 | TRANSPA | NO |  | 28454.911 | 0.1553% | 3.2483 | Entre 5 y 2 MW Med
PALMCOXY | PALMAR S.A. - Pta. Cordoba | CÓRDOBA | 2 | EPEC | NO |  | 28245.319 | 0.1541% | 3.2244 | Entre 5 y 2 MW Med
BUNGSJSY | BUNGE ARGENTINA PTA.S.JERONIMO | SANTA FE | 1 | EPESF | NO |  | 28140.937 | 0.1535% | 3.2124 | Entre 5 y 2 MW Med
COTOEECY | COTO CICSA - Est. Echeverria | BSAS | 1 | EDESUR | NO |  | 27720.849 | 0.1513% | 3.1645 | Entre 5 y 2 MW Med
FRIGGUEY | SOYCHU - Planta Gualeguay 2 | ENTRE RÍOS | 1 | ENERSA | NO |  | 27261.407 | 0.1487% | 3.112 | Entre 5 y 2 MW Med
CERV3A3Y | QUILMES - PLANTA TRES ARROYOS | BSAS | 1 | COOPERATIVA CELTA | NO |  | 26921.949 | 0.1469% | 3.0733 | Entre 5 y 2 MW Med
CICSA-1Y | CNIA INDUSTRIAL CERVECERA S.A. | BSAS | 1 | COOPERATIVA DE LUJÁN | NO |  | 26656.633 | 0.1454% | 3.043 | Entre 5 y 2 MW Med
DIASPBDY | Diaser S.A. - Planta Bioetanol | SAN LUIS | 2 | EDESAL | NO |  | 26207.441 | 0.143% | 2.9917 | Entre 5 y 2 MW Med
YPFPTRZZ | YPF PICO TRUNCADO | SANTA CRUZ | 2 | TRANSPA | NO | NO | 25602.329 | 0.1397% | 2.9226 | Entre 5 y 2 MW Med
QUILPECY | CERV. QUILMES (EX-BAESA ENV) | BSAS | 1 | EDESUR | NO |  | 24177.547 | 0.1319% | 2.76 | Entre 5 y 2 MW Med
KFOOGPOY | KRAFT FOODS ARG.- G.PACHECO | BSAS | 1 | EDENOR | NO |  | 23118.414 | 0.1261% | 2.6391 | Entre 5 y 2 MW Med
REFIBB2Y | REFINRIA BAHIA BLANCA | BSAS | 1 | EDES | NO |  | 22868.268 | 0.1248% | 2.6105 | Entre 5 y 2 MW Med
NIDEJU1A | NIDERA SAFORCADA-Junin | BSAS | 1 | TRANSBA | NO |  | 22586.004 | 0.1232% | 2.5783 | Entre 5 y 2 MW Med
CSLOSJJY | CERAM.S.LORENZO S.JUAN EX SCOP | SAN JUAN | 2 | ESJ | NO |  | 22564.341 | 0.1231% | 2.5758 | Entre 5 y 2 MW Med
IMSAMLOY | IND.MET.SUDAMERICANA-MERLO | BSAS | 1 | EDENOR | NO |  | 22261.633 | 0.1215% | 2.5413 | Entre 5 y 2 MW Med
BUNGRA1Z | BUNGE ARGENTINA - Ramallo | BSAS | 1 | TRANSBA | NO | NO | 22225.927 | 0.1213% | 2.5372 | Entre 5 y 2 MW Med
PILKMUOY | PILKINGTON AUTOM.(EX LUCISLOY) | BSAS | 1 | EDENOR | NO |  | 21721.264 | 0.1185% | 2.4796 | Entre 5 y 2 MW Med
OFFABUCY | OFFAL EXP S.A. - Burzaco | BSAS | 1 | EDESUR | NO |  | 20859.284 | 0.1138% | 2.3812 | Entre 5 y 2 MW Med
QUILTUTY | CERV y MALT. QUILMES - Tucuman | TUCUMÁN | 2 | EDET | NO | NO | 20553.654 | 0.1121% | 2.3463 | Entre 5 y 2 MW Med
CUARLTSY | CURTIEMBRE ARLEI - LAS TOSCAS | SANTA FE | 1 | EPESF | NO |  | 20269.496 | 0.1106% | 2.3139 | Entre 5 y 2 MW Med
TOAULLQY | TOTAL AUSTRAL-Yac. San Roque | NEUQUÉN | 2 | EPEN | NO |  | 19908.179 | 0.1086% | 2.2726 | Entre 5 y 2 MW Med
PRPTPFRZ | PRESIDENT PETROLEUM S.A. | RÍO NEGRO | 2 | TRANSCOMAHUE | NO |  | 19761.72 | 0.1078% | 2.2559 | Entre 5 y 2 MW Med
MONDVIOY | MONDELEZ ARGENTINA | BSAS | 1 | EDENOR | NO |  | 19379.263 | 0.1057% | 2.2122 | Entre 5 y 2 MW Med
ULEVADOY | UNILEVER - Pilar Aderezos | BSAS | 1 | EDENOR | NO |  | 19230.439 | 0.1049% | 2.1953 | Entre 5 y 2 MW Med
MAZZP21Y | CARLOS A. MAZZIERI - Colon 2 | BSAS | 1 | COOPERATIVA DE COLÓN | NO |  | 19001.684 | 0.1037% | 2.1691 | Entre 5 y 2 MW Med
MASAMEOY | MASSALIN PARTICULARES MERLO | BSAS | 1 | EDENOR | NO |  | 18502.793 | 0.101% | 2.1122 | Entre 5 y 2 MW Med
MFLOFLXY | MOLINOS FLORENCIA SA | CÓRDOBA | 2 | EPEC | NO | NO | 18131.204 | 0.09893% | 2.0698 | Entre 5 y 2 MW Med
AMCOPIOY | AMCOR PET PACK.ARG.(LUBEPIOY) | BSAS | 1 | EDENOR | NO |  | 17798.626 | 0.09712% | 2.0318 | Entre 5 y 2 MW Med
SADELZCY | SADESA LOMAS DE ZA EX-MEINERS | BSAS | 1 | EDESUR | NO | NO | 17620.546 | 0.09614% | 2.0115 | Entre 5 y 2 MW Med
FUSCBUCY | FUNDICION SAN CAYETANO S.A. | BSAS | 1 | EDESUR | NO |  | 17001.709 | 0.09277% | 1.9408 | Menor a 2 MW Med
TIGRPIOY | TIGRE ARGENTINA S.A. - Pilar | BSAS | 1 | EDENOR | NO |  | 16961.27 | 0.09255% | 1.9362 | Menor a 2 MW Med
ENODMROY | ENOD S.A. - Moron | BSAS | 1 | EDENOR | NO |  | 16698.115 | 0.09111% | 1.9062 | Menor a 2 MW Med
METALSOY | METALSA(EL TALAR)EX DANAPAOY | BSAS | 1 | EDENOR | NO | NO | 16685.024 | 0.09104% | 1.9047 | Menor a 2 MW Med
YPF-IR2Z | YPF S.A.-EB I.Rico - PRINGLES | BSAS | 1 | TRANSBA | NO |  | 16124.635 | 0.08798% | 1.8407 | Menor a 2 MW Med
CITRACTY | CITROMAX S.A.C.I. | TUCUMÁN | 2 | EDET | NO |  | 16124.174 | 0.08798% | 1.8407 | Menor a 2 MW Med
TERMSMSY | TERMINAL 6 | SANTA FE | 1 | EPESF | NO |  | 16053.162 | 0.08759% | 1.8326 | Menor a 2 MW Med
SEMINOSA | MOLINO JUAN SEMINO SA | SANTA FE | 1 | EPESF | NO |  | 15861.512 | 0.08655% | 1.8107 | Menor a 2 MW Med
MALTPU2Y | MALTERIA PAMPA S.A. | BSAS | 1 | COOPERATIVA PUAN | NO | NO | 15575.93 | 0.08499% | 1.7781 | Menor a 2 MW Med
CLOXMEOY | CLOROX ARG PTA ALDO BONZI SJUS | BSAS | 1 | EDENOR | NO |  | 15428.966 | 0.08419% | 1.7613 | Menor a 2 MW Med
CSLOZU3Y | CERAM. SAN LORENZO - Azul | BSAS | 1 | COOPERATIVA AZUL | NO |  | 15120.109 | 0.0825% | 1.726 | Menor a 2 MW Med
ABRILHCY | ABRIL CLUB DE CAMPO | BSAS | 1 | EDENOR | NO |  | 15056.964 | 0.08216% | 1.7188 | Menor a 2 MW Med
ARCOREKY | ARCOR SA DIV. RECREO | CATAMARCA | 2 | ECSAPEM | NO | NO | 14657.038 | 0.07997% | 1.6732 | Menor a 2 MW Med
YPF-SOMY | YPF S.A.Pta bombeo El Sosneado | MENDOZA | 2 | EDEMSA | NO |  | 14625.48 | 0.0798% | 1.6696 | Menor a 2 MW Med
UPEL02OY | UNIONPEL SA PTA.2 EX-PTUC03OY | BSAS | 1 | EDENOR | NO | NO | 13966.395 | 0.07621% | 1.5943 | Menor a 2 MW Med
QUILCOWY | QUILMES EX CERV DEL R. PARANA | CORREINTES | 2 | DPE CORRIENTES | NO | NO | 13906.29 | 0.07588% | 1.5875 | Menor a 2 MW Med
PBERBECY | PAPELERA BERAZATEGUI S.A. | BSAS | 1 | EDESUR | NO |  | 12750.791 | 0.06957% | 1.4556 | Menor a 2 MW Med
COTOGCOY | COTO CICSA-Gonz. Catan | BSAS | 1 | EDENOR | NO |  | 12740.448 | 0.06952% | 1.4544 | Menor a 2 MW Med
PTORDTOY | PAPELERA DON TORCUATO S.A. | BSAS | 1 | EDENOR | NO |  | 12331.582 | 0.06729% | 1.4077 | Menor a 2 MW Med
PRGAMEDY | PROCTER Y GAMBLE EX TOPSMEDY | SAN LUIS | 2 | EDESAL | NO |  | 12323.339 | 0.06724% | 1.4068 | Menor a 2 MW Med
FRIANESY | FRIAR S.A.- Nelson(ex FINXNESY | SANTA FE | 1 | EPESF | NO |  | 11688.38 | 0.06378% | 1.3343 | Menor a 2 MW Med
AARGTAOY | AEROP ARG 2000 - Aeroparque | BSAS | 1 | EDENOR | NO |  | 11031.748 | 0.06019% | 1.2593 | Menor a 2 MW Med
CERVZA1Y | CERVECERIA ARG ISENBECK SAU | BSAS | 1 | COOPERATIVA ZÁRATE | NO |  | 10965.387 | 0.05983% | 1.2518 | Menor a 2 MW Med
ALSOALOY | ALIMENTOS DE SOJA S.A. | BSAS | 1 | EDENOR | NO |  | 10733.584 | 0.05857% | 1.2253 | Menor a 2 MW Med
ULEVGUEY | UNILEVER - Gualeguaychu | ENTRE RÍOS | 1 | COOPERATIVA DE GUALEGUAYCHU | NO |  | 10637.274 | 0.05804% | 1.2143 | Menor a 2 MW Med
MARFVMDY | MARFRIG ARGENT. SA EX QUICVMDY | SAN LUIS | 2 | EDESAL | NO | NO | 10379.957 | 0.05664% | 1.1849 | Menor a 2 MW Med
FARGPIOY | COMPAÑIA DE ALIMENTOS FARGO | BSAS | 1 | EDENOR | NO |  | 9927.166 | 0.05417% | 1.1332 | Menor a 2 MW Med
YPF-LF3Z | YPF S.A. - EB Las Flores | BSAS | 1 | TRANSBA | NO |  | 9889.124 | 0.05396% | 1.1289 | Menor a 2 MW Med
YPF-CH3Z | YPF S.A. - EB Chillar - AZUL | BSAS | 1 | TRANSBA | NO |  | 9850.306 | 0.05375% | 1.1245 | Menor a 2 MW Med
PRGAPIOY | PROCTER & GAMBLE ARGENTINA | BSAS | 1 | EDENOR | NO |  | 9399.669 | 0.05129% | 1.073 | Menor a 2 MW Med
MRPLMTOY | MOLINOS RIO PLATA - Matarazzo | BSAS | 1 | EDENOR | NO |  | 9333.763 | 0.05093% | 1.0655 | Menor a 2 MW Med
LIBERBXY | LIBERTAD S.A.-Rodr. del Busto | CÓRDOBA | 2 | EPEC | NO | NO | 9276.205 | 0.05061% | 1.0589 | Menor a 2 MW Med
DOSLMAOY | GRUPO DOS LEGUAS SAU-MALVINAS | BSAS | 1 | EDENOR | NO |  | 9268.798 | 0.05057% | 1.0581 | Menor a 2 MW Med
PETRANMY | PETROLERA ACONCAGUA (CHANARES HERRADOS) - ANCHORIS | MENDOZA | 2 | SINOPEC | NO |  | 9150.663 | 0.04993% | 1.0446 | Menor a 2 MW Med
DNISCOXY | DANISCO ARG. - EX GENENCOR | CÓRDOBA | 2 | EPEC | NO |  | 8939.487 | 0.04878% | 1.0205 | Menor a 2 MW Med
KORDBECY | KORDSA ARG. S.A. (EX DUPONT) | BSAS | 1 | EDESUR | NO | NO | 8845.509 | 0.04826% | 1.0098 | Menor a 2 MW Med
COTOTECY | COTO CICSA - Temperley | BSAS | 1 | EDESUR | NO |  | 8663.024 | 0.04727% | 0.98893 | Menor a 2 MW Med
SPICPNOY | SPICER EJES EX-EATON | BSAS | 1 | EDENOR | NO | NO | 8518.373 | 0.04648% | 0.97242 | Menor a 2 MW Med
YPF-LVMY | YPF S.A. | MENDOZA | 2 | EDEMSA | NO | NO | 8495.566 | 0.04635% | 0.96981 | Menor a 2 MW Med
ETERSJOY | ETERNIT ARG. S.A. - San Justo | BSAS | 1 | EDENOR | NO |  | 8456.409 | 0.04614% | 0.96534 | Menor a 2 MW Med
YPF-PMCY | YPF Sede Puerto Madero | BSAS | 1 | EDESUR | NO |  | 8453.024 | 0.04612% | 0.96496 | Menor a 2 MW Med
COTOLACY | COTO S.A. - Lanus | BSAS | 1 | EDESUR | NO |  | 8440.079 | 0.04605% | 0.96348 | Menor a 2 MW Med
SEINRACY | SEIN Y CIA.-PTA.RANELAGH | BSAS | 1 | EDESUR | NO |  | 8439.811 | 0.04605% | 0.96345 | Menor a 2 MW Med
BATOPIOY | BRITISH AMER.TOBACCO - Pilar 2 | BSAS | 1 | EDENOR | NO |  | 8073.287 | 0.04405% | 0.92161 | Menor a 2 MW Med
DORALLCY | DORADA S.A.- DANICA | BSAS | 1 | EDESUR | NO |  | 7740.951 | 0.04224% | 0.88367 | Menor a 2 MW Med
YPF-SLSY | YPF REFINERÍA - SAN LORENZO | SANTA FE | 1 | EPESF | NO |  | 7456.503 | 0.04069% | 0.8512 | Menor a 2 MW Med
COTOCDOY | COTO CICSA - Ciudadela | BSAS | 1 | EDENOR | NO |  | 7302.508 | 0.03985% | 0.83362 | Menor a 2 MW Med
ECODMROY | ECO DE LOS ANDES - ex QUILMROY | BSAS | 1 | EDENOR | NO |  | 7264.077 | 0.03964% | 0.82923 | Menor a 2 MW Med
CENCNQQY | CENCOSUD - Neuquén | NEUQUÉN | 2 | CALF | NO |  | 7080.262 | 0.03863% | 0.80825 | Menor a 2 MW Med
MOLICUEY | Molinos Rio de la Plata - CDU | ENTRE RÍOS | 1 | ENERSA | NO |  | 6895.032 | 0.03762% | 0.7871 | Menor a 2 MW Med
IRTABAAA | Ingenio y Ref.S.Martin Tabacal | SALTA | 2 | TRANSNOA y EDESA | NO |  | 6684.008 | 0.03647% | 0.76301 | Menor a 2 MW Med
CENCROSY | CENCOSUD - Rosario | SANTA FE | 1 | EPESF | NO |  | 6374.585 | 0.03478% | 0.72769 | Menor a 2 MW Med
YPF-CA3Z | YPF S.A. - EB Cachari - AZUL | BSAS | 1 | TRANSBA | NO |  | 6012.893 | 0.03281% | 0.6864 | Menor a 2 MW Med
ACUYLCMY | ACEROS CUYANOS S.A.- L.DE CUYO | MENDOZA | 2 | EMSA | NO |  | 5883.056 | 0.0321% | 0.67158 | Menor a 2 MW Med
FRICROSY | FRIC-ROT S.A. - Rosario | SANTA FE | 1 | EPESF | NO | NO | 5835.015 | 0.03184% | 0.6661 | Menor a 2 MW Med
PAPELMNA | PAPEL MISIONERO S.A. | MISIONES | 2 | EMSA | NO | NO | 5796.655 | 0.03163% | 0.66172 | Menor a 2 MW Med
ECODTUMY | ECO DE LOS ANDES -ex QUILTUMY | MENDOZA | 2 | EMESA | NO |  | 5451.303 | 0.02974% | 0.62229 | Menor a 2 MW Med
SOCOECOY | SOCOTHERM EX SOCORIL-ESCOBAR | BSAS | 1 | EDENOR | NO | NO | 5123.382 | 0.02796% | 0.58486 | Menor a 2 MW Med
YPF-RTMY | YPF Rio TUNUYAN | MENDOZA | 2 | EDEMSA | NO |  | 4859.16 | 0.02651% | 0.5547 | Menor a 2 MW Med
QUILMATY | CERV y M. QUILMES-Manantiales | TUCUMÁN | 2 | EDET | NO | NO | 4804.139 | 0.02621% | 0.54842 | Menor a 2 MW Med
CARAHAOY | CARRARO ARG EX- AGCO EX-DEUTZ | BSAS | 1 | EDENOR | NO |  | 4073.447 | 0.02223% | 0.46501 | Menor a 2 MW Med
CLAPJEIY | CLAPP ARGENTINA S.A. | BSAS | 1 | EDELAP | NO |  | 4071.415 | 0.02222% | 0.46477 | Menor a 2 MW Med
YPF-SCCY | YPF S.A. - Edif. Sede Central | BSAS | 1 | EDESUR | NO |  | 3892.491 | 0.02124% | 0.44435 | Menor a 2 MW Med
QUILJUWY | CERV. Y MALT. QUILMES CORRIENT | CORREINTES | 2 | DPE CORRIENTES | NO |  | 3569.707 | 0.01948% | 0.4075 | Menor a 2 MW Med
YPFMBE2A | YPF CT MANANTIALES BEHR II AG | BSAS | 1 | TRANSPA | NO |  | 3471.12 | 0.01894% | 0.39625 | Menor a 2 MW Med
CLADVACY | CLADD I. T. A. S. A. | BSAS | 1 | EDESUR | NO |  | 2575.356 | 0.01405% | 0.29399 | Menor a 2 MW Med
MAZZCO1Y | CARLOS MAZZIERI -Colon | BSAS | 1 | COOPERATIVA DE COLÓN | NO | NO | 2545.357 | 0.01389% | 0.29057 | Menor a 2 MW Med
MBRUSJSY | MOLINOS BRUNING - San Jorge | SANTA FE | 1 | EPESF | NO |  | 2308.368 | 0.0126% | 0.26351 | Menor a 2 MW Med
AZUCTETA | AZUCARERA JUAN M.TERAN SA | TUCUMÁN | 2 | EDET | NO |  | 2036.38 | 0.01111% | 0.23246 | Menor a 2 MW Med
BOLSCO1Y | BOLSARPIL S.A. - Colon (BsAs) | BSAS | 1 | COOPERATIVA DE COLÓN | NO |  | 634.147 | 0.00346% | 0.072391 | Menor a 2 MW Med
KIMBBECY | KIMBERLY CLARK EX-KCK TISSUE | BSAS | 1 | EDESUR | NO |  | 317.013 | 0.00173% | 0.036189 | Menor a 2 MW Med
NCRIAVCY | NUEVAS CRISTALERIAS AVELLANEDA | BSAS | 1 | EDESUR | NO |  | 305.57 | 0.001667% | 0.034882 | Menor a 2 MW Med
ACONCAGA | CT ACONCAGUA ENERGÍA AUTOGENER | MENDOZA | 2 | EDEMSA | NO |  | 227.968 | 0.001244% | 0.026024 | Menor a 2 MW Med
PRODEBIA | CT PRODEMAN BIOENERGÍA | BSAS | 1 | EPEC | NO |  | 209.572 | 0.001144% | 0.023924 | Menor a 2 MW Med
QUITCRUZ | QUITRAL CR | CHUBUT | 2 | TRANSPA | NO |  | 145.616 | 0.0007945% | 0.016623 | Menor a 2 MW Med
CAPEX-QA | CAPEX S.A. AUTOGENERADOR | NEUQUÉN | 2 |  | NO |  | 20.704 | 0.000113% | 0.0023635 | Menor a 2 MW Med
PETRELRA | YAC.ENTRE LOMAS AUTOGENERADOR | RÍO NEGRO | 2 | TRANSCOMAHUE y EDERSA | NO |  | 5.957 | 3.25e-05% | 0.00068002 | Menor a 2 MW Med
CETEFAOY | CETESA CONS. ESPEC. TECN. SA | BSAS | 1 | EDENOR | NO |  | 0 | 0% | 0 | Menor a 2 MW Med
KYNDSIOY | KYNDRYL ARGENTINA SRL-P.MARTIN | BSAS | 1 | EDENOR | NO |  | 0 | 0% | 0 | Menor a 2 MW Med
PESU79RZ | PETROLEOS SUDAMERICANOS S.A.- Catriel, Río Negro | RÍO NEGRO | 2 | PETROLERA ENTRE LOMAS | NO | NO | 0 | 0% | 0 | Menor a 2 MW Med
RENOSLSY | RENOVA S.A.-SAN LORENZO | SANTA FE | 1 | EPESF | NO |  | 0 | 0% | 0 | Menor a 2 MW Med
YPFSECZY | YPF CANIADON SECO | SANTA CRUZ | 2 | TRANSPA | NO | NO | 0 | 0% | 0 | Menor a 2 MW Med
TELMCAOY | TELMEX ARGENTINA SA-OLLEROS | BSAS | 1 | EDENOR | NO |  | 0 | 0% | 0 | Menor a 2 MW Med
18327186.476
|  | Cantidad | Demanda
| Presentó Declaración de Alivio de Cargas | 242 | 81.01%
| NO presentó Declaración de Alivio de Cargas | 153 | 18.99%

## GEN - Protecciones
REGION | NEMO AGENTE | AGENTE | NEMO CENTRAL | CENTRAL | TIPOGEN | NEMO MAQUINA | POTENCIA_NOMINAL | VALIDADO 2022 | FRECUENCIA 2022 | TENSION 2022 | POTENCIA_INV 2022
COM | CTABENEG | BIOGAS CTBG AB ENERGÍA | ABBG | C.T. AB ENERGIA. 25 DE MAYO . LA PAMPA | BG | ABBGDI01 | 2 | NO ENVIADO | NO ENVIADO | NO ENVIADO | NO ENVIADO
BAS | CTARREBG | BIOGAS CTBG ARRE BEEF SA | ABEF | C.T. ARREBEEF ENERGIA | BG | ABEFDI01 | 1.5 | NO ENVIADO | NO ENVIADO | NO ENVIADO | NO ENVIADO
GBA | CTBROWNG | C.T. ALMIRANTE BROWN | ABRO | ALTE BROWN ENAR | DI | ABRODI01 | 25 | SI | VALIDADO | VALIDADO | VALIDADO
COM | CAPEXSAG | C.T. AGUA DEL CAJON | ACAJ | AGUA DEL CAJON | TG | ACAJTG02 | 46.1 | NO | EN ANALISIS | VALIDADO | VALIDADO
COM | CAPEXSAG | C.T. AGUA DEL CAJON | ACAJ | AGUA DEL CAJON | TG | ACAJTG03 | 46.1 | NO | EN ANALISIS | VALIDADO | VALIDADO
COM | CAPEXSAG | C.T. AGUA DEL CAJON | ACAJ | AGUA DEL CAJON | TG | ACAJTG04 | 46.1 | NO | EN ANALISIS | VALIDADO | VALIDADO
COM | CAPEXSAG | C.T. AGUA DEL CAJON | ACAJ | AGUA DEL CAJON | TG | ACAJTG05 | 46.1 | NO | EN ANALISIS | VALIDADO | VALIDADO
CEN | PEACHIRG | P.EOLICO ACHIRAS | ACHIEO | P.E. Achiras | EO | ACHIEO01 | 48 | SI | VALIDADO | NO TIENE | NO TIENE
CUY | ACONCAGA | CT ACONCAGUA ENERGÍA AUTOGENER | ACON | Petrolera Aconcagua | DI | ACONDI01 | 1 | NO ENVIADO | NO ENVIADO | NO ENVIADO | NO ENVIADO
CUY | HIDIAMAG | H. DIAMANTE SA | ADTOHI | AGUA DEL TORO | HI | ADTOHI01 | 75 | SI | NO TIENE | VALIDADO | VALIDADO
CUY | HIDIAMAG | H. DIAMANTE SA | ADTOHI | AGUA DEL TORO | HI | ADTOHI02 | 75 | SI | NO TIENE | VALIDADO | VALIDADO
LIT | CTAESPAG | C.T. AES PARANA | AESP | AES-PARANA | TG | AESPTG01 | 262.98 | SI | VALIDADO | VALIDADO | VALIDADO
LIT | CTAESPAG | C.T. AES PARANA | AESP | AES-PARANA | TG | AESPTG02 | 262.98 | SI | VALIDADO | VALIDADO | VALIDADO
LIT | CTAESPAG | C.T. AES PARANA | AESP | AES-PARANA | TG | AESPTG04 | 24.25 | NO | EN ANALISIS | VALIDADO | VALIDADO
LIT | CTAESPAG | C.T. AES PARANA | AESP | AES-PARANA | TV | AESPTV01 | 319.3 | SI | AL LIMITE | VALIDADO | VALIDADO
NEA | CTALEMAG | CT ALEM - AGGREKO | ALEM | L N ALEM ENARSA | DI | ALEMDI01 | 15 | NO ENVIADO | NO ENVIADO | NO ENVIADO | NO ENVIADO
COM | HALICURG | AES ALICURA. | ALICHI | ALICURA | HI | ALICHI01 | 262.5 | NO | EN ANALISIS | VALIDADO | VALIDADO
COM | HALICURG | AES ALICURA. | ALICHI | ALICURA | HI | ALICHI02 | 262.5 | NO | EN ANALISIS | VALIDADO | VALIDADO
COM | HALICURG | AES ALICURA. | ALICHI | ALICURA | HI | ALICHI03 | 262.5 | NO | EN ANALISIS | VALIDADO | VALIDADO
COM | HALICURG | AES ALICURA. | ALICHI | ALICURA | HI | ALICHI04 | 262.5 | NO | EN ANALISIS | VALIDADO | VALIDADO
COM | YPFLOMQA | CENTRAL TÉRMICA LOMITA AUTOG. | ALOM | AG. LOMITAS | DI | ALOMDI01 | 20 | NO ENVIADO | NO ENVIADO | NO ENVIADO | NO ENVIADO
NOA | PSALTIPG | PQUE SOLAR ALTIPLANO I | ALT1FV | P.S. ALTIPLANO I | FV | ALT1FV01 | 100 | SI | VALIDADO | VALIDADO | VALIDADO
PAT | PEALUARG | P.EOLICO ALUAR I MATER | ALU1EO | Parque eólico ALUAR I (MATER) | EO | ALU1EO01 | 68.4 | SI | VALIDADO | VALIDADO | NO DECLARA
PAT | ALUAREUA | ALUAR SA AUTOGENERADOR REN. | ALUAEO | Parque eólico Autogeneración ALUAR | EO | ALUAEO01 | 93.6 | SI | VALIDADO | VALIDADO | NO DECLARA
PAT | ALUAMAUG | ALUAR SA - GENERADOR | ALUAR | ALUAR | TG | ALUATG05 | 38 | SI | VALIDADO | VALIDADO | VALIDADO
PAT | ALUAMAUG | ALUAR SA - GENERADOR | ALUAR | ALUAR | TG | ALUATG06 | 38 | SI | VALIDADO | VALIDADO | VALIDADO
PAT | ALUAMAUG | ALUAR SA - GENERADOR | ALUAR | ALUAR | TG | ALUATG07 | 38 | SI | VALIDADO | VALIDADO | VALIDADO
PAT | ALUAMAUG | ALUAR SA - GENERADOR | ALUAR | ALUAR | TG | ALUATG08 | 38 | SI | VALIDADO | VALIDADO | VALIDADO
PAT | ALUAMAUG | ALUAR SA - GENERADOR | ALUAR | ALUAR | TV | ALUATV01 | 37 | SI | VALIDADO | VALIDADO | VALIDADO
PAT | HAMEGHIG | HIDROELECTRICA AMEGHINO SA | AMEGHI | F. AMEGHINO | HR | AMEGHI01 | 23.4 | SI | NO TIENE | VALIDADO | NO TIENE
PAT | HAMEGHIG | HIDROELECTRICA AMEGHINO SA | AMEGHI | F. AMEGHINO | HR | AMEGHI02 | 23.4 | SI | NO TIENE | VALIDADO | NO TIENE
NOA | CTANATSG | CT AÑATUYA - SULLAIR | ANAT | AÑATUYA | DI | ANATDI01 | 19.2 | SI | VALIDADO | VALIDADO | VALIDADO
NOA | CTANA2SG | CT AÑATUYA II - SULLAIR | ANAT | AÑATUYA | DI | ANATDI02 | 11.5 | SI | VALIDADO | VALIDADO | VALIDADO
CUY | CTANCHOG | CT ANCHORIS - METHAX | ANCH | CT ANCHORI METH | DI | ANCHDI01 | 10 | SI | VALIDADO | VALIDADO | VALIDADO
CUY | CTANCHOG | CT ANCHORIS - METHAX | ANCH | CT ANCHORI METH | DI | ANCHDI02 | 10 | SI | VALIDADO | VALIDADO | VALIDADO
CUY | CTANCHOG | CT ANCHORIS - METHAX | ANCH | CT ANCHORI METH | DI | ANCHDI03 | 10 | SI | VALIDADO | VALIDADO | VALIDADO
CUY | CTANCHOG | CT ANCHORIS - METHAX | ANCH | CT ANCHORI METH | DI | ANCHDI04 | 10 | SI | VALIDADO | VALIDADO | VALIDADO
CUY | PSANCHIG | PQUE SOLAR ANCHIPURAC MATER | ANPCFV | P.S. ANCHIPURAC | FV | ANPCFV01 | 2.23 | NO | VALIDADO | EN ANALISIS | NO DECLARA
LIT | SIDESN1A | SIDERAR PTA. IND. SAN NICOLAS | APAR | ACEROS PARANA | TV | APARTV01 | 150 | SI | NO TIENE | VALIDADO | VALIDADO
NOA | PEVARAUG | P.EOLICO V ARAUCO II RENOV 1 | AR21EO | P.E. ARAUCO II (ETAPA 1 Y 2) | EO | AR21EO01 | 99.75 | SI | AL LIMITE | AL LIMITE | NO DECLARA
NOA | PEARAU2G | PARQUE EOLICO ARAUCO II SAPEM | ARA2EO | ARAUCO EOLICO 2 | EO | ARA2EO01 | 25.2 | NO ENVIADO | NO ENVIADO | NO ENVIADO | NO ENVIADO
NOA | PEARAUCG | PARQUE EOLICO ARAUCO SAPEM | ARAUEO | ARAUCO EOLICO | EO | ARAUEO01 | 25.2 | NO ENVIADO | NO ENVIADO | NO ENVIADO | NO ENVIADO
LIT | SIDERCAC | SIDERCA SA(EX ARGENER-GEN.PAR) | ARGE | CO. ARGENER | TG | ARGETG01 | 163.3 | NO | EN ANALISIS | VALIDADO | VALIDADO
NEA | CTARIVSG | CT ARISTOBU.DEL VALLE-SOENERGY | ARIS | A.D.VALL.ENARSA | DI | ARISDI01 | 15 | SI | VALIDADO | VALIDADO | VALIDADO
BAS | CTARREAG | CT ARRECIFES-AGGREKO | ARRE | ARRECIFES ENARS | DI | ARREDI01 | 20 | NO ENVIADO | NO ENVIADO | NO ENVIADO | NO ENVIADO
COM | HCHOCONG | HIDROELECTRICA EL CHOCON SA | ARROHI | ARROYITO | HI | ARROHI01 | 42.6 | SI | VALIDADO | VALIDADO | VALIDADO
COM | HCHOCONG | HIDROELECTRICA EL CHOCON SA | ARROHI | ARROYITO | HI | ARROHI02 | 42.6 | SI | VALIDADO | VALIDADO | VALIDADO
COM | HCHOCONG | HIDROELECTRICA EL CHOCON SA | ARROHI | ARROYITO | HI | ARROHI03 | 42.6 | SI | VALIDADO | VALIDADO | VALIDADO
NOA | PSATINOA | PQUE SOLAR ALTOS DE TINOGASTA | ATI1FV | CFV Altos de Tinogasta I | FV | ATI1FV01 | 0.3 | NO ENVIADO | NO ENVIADO | NO ENVIADO | NO ENVIADO
NOA | PSBKINGG | P.SOLAR ALTO TINOG2 BINGO KING | ATI2FV | CFV Altos de Tinogasta II | FV | ATI2FV01 | 0.3 | NO ENVIADO | NO ENVIADO | NO ENVIADO | NO ENVIADO
NOA | PSBADROG | P.SOLAR ALTO TINOG3 BGOADROGUE | ATI3FV | CFV Altos de Tinogasta III | FV | ATI3FV01 | 0.3 | NO ENVIADO | NO ENVIADO | NO ENVIADO | NO ENVIADO
BAS | NUCLEOEG | NUCLEOELECTRICA ARG. SA | ATU2 | ATUCHA II | NU | ATU2NUCL | 745 | NO | EN ANALISIS | VALIDADO | VALIDADO
BAS | NUCLEOEG | NUCLEOELECTRICA ARG. SA | ATUC | ATUCHA | NU | ATUCNUCL | 362 | SI | AL LIMITE | VALIDADO | VALIDADO
COM | CTALVALG | C.TERMICA ALTO VALLE | AVAL | ALTO VALLE | TG | AVALTG21 | 16 | SI | NO TIENE | NO DECLARA | VALIDADO
COM | CTALVALG | C.TERMICA ALTO VALLE | AVAL | ALTO VALLE | TG | AVALTG22 | 25 | SI | NO DECLARA | VALIDADO | NO TIENE
COM | CTALVALG | C.TERMICA ALTO VALLE | AVAL | ALTO VALLE | TG | AVALTG23 | 25 | SI | NO DECLARA | VALIDADO | NO TIENE
COM | CTALVALG | C.TERMICA ALTO VALLE | AVAL | ALTO VALLE | TV | AVALTV11 | 15 | SI | NO DECLARA | VALIDADO | VALIDADO
COM | CTALVALG | C.TERMICA ALTO VALLE | AVAL | ALTO VALLE | TV | AVALTV12 | 15 | SI | NO DECLARA | VALIDADO | VALIDADO
LIT | CTAVELLG | BIOGAS CT AVELLANEDA SECCO | AVEL | C.T. AVELLANEDA. SANTA FE | BG | AVELDI01 | 6.3 | SI | VALIDADO | VALIDADO | VALIDADO
BAS | PEPAMPAG | P.EOLICO PAMPA ENERGIA | BAHIEO | Central eólica de la Bahía (MATER) | EO | BAHIEO01 | 50.4 | SI | VALIDADO | AL LIMITE | NO TIENE
NOA | CTBANDEG | CT BANDERA SgoEstero - ENARSA | BAND | BANDERA DISTRIB | DI | BANDDI01 | 32.5 | SI | VALIDADO | VALIDADO | VALIDADO
COM | PEBANDEG | P.EOLICO LA BANDERITA | BANDEO | PE La Banderita | EO | BANDEO01 | 39.6 | NO ENVIADO | NO ENVIADO | NO ENVIADO | NO ENVIADO
NEA | CTBQUERG | CT BARRANQUERAS Chaco | BARD | BARRANQ. DISTRI | DI | BARDDI01 | 21.7 | SI | VALIDADO | VALIDADO | VALIDADO
COM | CTBARISG | CT BARILOCHE | BARI | BARILOCHE ENARS | DI | BARIDI01 | 20 | SI | VALIDADO | VALIDADO | VALIDADO
BAS | CPBUENAG | CENTRAL PIEDRABUENA S.A. | BBLA | BAHIA BLANCA | TV | BBLATV29 | 310 | NO | EN ANALISIS | VALIDADO | VALIDADO
BAS | CPBUENAG | CENTRAL PIEDRABUENA S.A. | BBLA | BAHIA BLANCA | TV | BBLATV30 | 310 | NO | EN ANALISIS | VALIDADO | VALIDADO
BAS | CTPBUEMG | CT PIEDRABUENA MG(L.LATA) | BBLM | Motor. B.Blanca | DI | BBLMDI01 | 16.67 | SI | AL LIMITE | VALIDADO | VALIDADO
BAS | CTPBUEMG | CT PIEDRABUENA MG(L.LATA) | BBLM | Motor. B.Blanca | DI | BBLMDI02 | 16.67 | SI | AL LIMITE | VALIDADO | VALIDADO
BAS | CTPBUEMG | CT PIEDRABUENA MG(L.LATA) | BBLM | Motor. B.Blanca | DI | BBLMDI03 | 16.67 | SI | AL LIMITE | VALIDADO | VALIDADO
BAS | CTPBUEMG | CT PIEDRABUENA MG(L.LATA) | BBLM | Motor. B.Blanca | DI | BBLMDI04 | 16.67 | SI | AL LIMITE | VALIDADO | VALIDADO
BAS | CTPBUEMG | CT PIEDRABUENA MG(L.LATA) | BBLM | Motor. B.Blanca | DI | BBLMDI05 | 16.67 | SI | AL LIMITE | VALIDADO | VALIDADO
BAS | CTPBUEMG | CT PIEDRABUENA MG(L.LATA) | BBLM | Motor. B.Blanca | DI | BBLMDI06 | 16.67 | SI | AL LIMITE | VALIDADO | VALIDADO
PAT | PEBICE2G | P.EOLICO BICENTENARIO 2 | BIC2EO | Parque Eólico del Bicentenario II (MATER) | EO | BIC2EO01 | 25.2 | SI | VALIDADO | VALIDADO | NO TIENE
PAT | PEBICE1G | P.EOLICO BICENTENARIO 1 | BICEEO | P.E. Bicentenario | EO | BICEEO01 | 100.8 | SI | VALIDADO | VALIDADO | NO TIENE
LIT | CTBRILOG | CT BRIGADIER LOPEZ | BLOP | BRIGAD. LOPEZ | TG | BLOPTG01 | 280 | NO | EN ANALISIS | VALIDADO | VALIDADO
BAS | CTBRAG2G | CT BRAGADO 2 - GENNEIA | BRA2 | BRAGADO II | TG | BRAGTG03 | 29.2 | NO | EN ANALISIS | VALIDADO | VALIDADO
BAS | CTBRAG2G | CT BRAGADO 2 - GENNEIA | BRA2 | BRAGADO II | TG | BRAGTG04 | 29.3 | NO | EN ANALISIS | VALIDADO | VALIDADO
BAS | CTBRAG3G | CT BRAGADO 3 - GENNEIA | BRA3 | BRAGADO III | TG | BRAGTG05 | 30.8 | NO | EN ANALISIS | VALIDADO | VALIDADO
BAS | CTBRAG3G | CT BRAGADO 3 - GENNEIA | BRA3 | BRAGADO III | TG | BRAGTG06 | 30.4 | NO | EN ANALISIS | VALIDADO | VALIDADO
CEN | CBIORC1G | CENTRAL BIOELECTRICA R.CUARTO1 | BRC1 | BIO R.Cuarto 1 | BG | BRC1DI01 | 2 | SI | AL LIMITE | VALIDADO | VALIDADO
CEN | CBIO1R2G | C.BIOELECT.R.CUARTO1 REN2 | BRC1 | BIO R.Cuarto 1 | BG | BRC1DI02 | 1.56 | SI | AL LIMITE | VALIDADO | VALIDADO
CEN | CBIO2R1G | C.BIOELECT.R.CUARTO2 REN1 | BRC2 | BIO R.Cuarto 2 | BG | BRC2DI01 | 1.2 | SI | AL LIMITE | VALIDADO | VALIDADO
CEN | CBIO2R2G | C.BIOELECT.R.CUARTO2 REN2 | BRC2 | BIO R.Cuarto 2 | BG | BRC2DI02 | 1.2 | SI | AL LIMITE | VALIDADO | VALIDADO
NOA | CTBRACHG | CT BRACHO - Y-GEN ELECTRICA II | BRCH | C.T BRACHO | TG | BRCHTG01 | 274 | SI | AL LIMITE | VALIDADO | VALIDADO
NOA | CTBRAC2G | CT BRACHO CIERRE CC- Y-GEN S.A | BRCH | C.T BRACHO | TV | BRCHTV01 | 199 | SI | AL LIMITE | VALIDADO | VALIDADO
CEN | PAHBRIOG | PAH EPEC BOCA DEL RIO - Ren2 | BRIOHI | P.A.H. BOCA DEL RIO | HR | BRIOHI01 | 0.25 | NO ENVIADO | NO ENVIADO | NO ENVIADO | NO ENVIADO
CEN | PAHBRIOG | PAH EPEC BOCA DEL RIO - Ren2 | BRIOHI | P.A.H. BOCA DEL RIO | HR | BRIOHI02 | 0.25 | NO ENVIADO | NO ENVIADO | NO ENVIADO | NO ENVIADO
BAS | CTBARKEG | CT BARKER | BRKE | BARKER UGENERGY | TG | BRKETG01 | 47.33 | SI | AL LIMITE | VALIDADO | VALIDADO
BAS | CTBARKEG | CT BARKER | BRKE | BARKER UGENERGY | TG | BRKETG02 | 47.33 | SI | AL LIMITE | VALIDADO | VALIDADO
BAS | CTBARKEG | CT BARKER | BRKE | BARKER UGENERGY | TG | BRKETG03 | 47.33 | SI | AL LIMITE | VALIDADO | VALIDADO
BAS | CTBARK2G | CT BARKER CIERRE CC | BRKE | BARKER UGENERGY | TG | BRKETG04 | 50.9 | NO | EN ANALISIS | VALIDADO | VALIDADO
BAS | CTBARK2G | CT BARKER CIERRE CC | BRKE | BARKER UGENERGY | TV | BRKETV01 | 54.95 | SI | AL LIMITE | VALIDADO | VALIDADO
BAS | TGBROWNG | TERMOELECTRICA GUILLERMO BROWN | BROW | GUILLERMO BROWN | TG | BROWTG01 | 291.3 | SI | VALIDADO | VALIDADO | VALIDADO
BAS | TGBROWNG | TERMOELECTRICA GUILLERMO BROWN | BROW | GUILLERMO BROWN | TG | BROWTG02 | 291.3 | SI | VALIDADO | VALIDADO | VALIDADO
GBA | CCOSTANG | ENDESA COSTANERA SA | BSAS | BUENOS AIRES | TG | BSASTG01 | 218.5 | NO | EN ANALISIS | VALIDADO | VALIDADO
GBA | CCOSTANG | ENDESA COSTANERA SA | BSAS | BUENOS AIRES | TV | BSASTV01 | 103.1 | NO | EN ANALISIS | VALIDADO | VALIDADO
NEA | CTSANTAG | CT BIOMASA SANTA ROSA CORRIENT | BSRO | BM Santa Rosa | BM | BSROTV01 | 15 | SI | AL LIMITE | VALIDADO | VALIDADO
CEN | CTBELLSG | CT BELL VILLE - SULLAIR | BVIL | BELL VILLE | DI | BVILDI01 | 15.6 | SI | VALIDADO | VALIDADO | NO DECLARA
CUY | CEMPPOMG | CONSORCIO POTRERILLOS | CACHHI | C.H.CACHEUTA | HI | CACHHI01 | 30 | SI | VALIDADO | VALIDADO | VALIDADO
CUY | CEMPPOMG | CONSORCIO POTRERILLOS | CACHHI | C.H.CACHEUTA | HI | CACHHI02 | 30 | SI | VALIDADO | VALIDADO | VALIDADO
CUY | CEMPPOMG | CONSORCIO POTRERILLOS | CACHHI | C.H.CACHEUTA | HI | CACHHI03 | 30 | SI | VALIDADO | VALIDADO | VALIDADO
CUY | CEMPPOMG | CONSORCIO POTRERILLOS | CACHHI | C.H.CACHEUTA | HI | CACHHI04 | 30 | SI | VALIDADO | VALIDADO | VALIDADO
NOA | HTUCUMAG | HIDROELECTRICA TUCUMAN SA | CADIHI | CADILLAL | HR | CADIHI01 | 6.3 | SI | VALIDADO | VALIDADO | VALIDADO
NOA | HTUCUMAG | HIDROELECTRICA TUCUMAN SA | CADIHI | CADILLAL | HR | CADIHI02 | 6.3 | SI | VALIDADO | VALIDADO | VALIDADO
NOA | PFCAFAYG | PARQUE FOTOV. CAFAYATE | CAFAFV | P.S. Cafayate | FV | CAFAFV01 | 80 | SI | VALIDADO | VALIDADO | NO DECLARA
NOA | CTCAIMAG | CT CAIMANCITO -SULLAIR | CAIM | CAIMANCITO | DI | CAIMDI01 | 18.2 | SI | VALIDADO | VALIDADO | VALIDADO
NOA | CTCAIMAG | CT CAIMANCITO -SULLAIR | CAIM | CAIMANCITO | DI | CAIMDI02 | 18.2 | SI | VALIDADO | VALIDADO | VALIDADO
NOA | CTCAIMAG | CT CAIMANCITO -SULLAIR | CAIM | CAIMANCITO | DI | CAIMDI03 | 18.2 | SI | VALIDADO | VALIDADO | VALIDADO
NOA | CTCAIMAG | CT CAIMANCITO -SULLAIR | CAIM | CAIMANCITO | DI | CAIMDI04 | 18.2 | SI | VALIDADO | VALIDADO | VALIDADO
NOA | CTCAIMAG | CT CAIMANCITO -SULLAIR | CAIM | CAIMANCITO | DI | CAIMDI05 | 18.2 | SI | VALIDADO | VALIDADO | VALIDADO
CEN | EPECORDG | EPEC GENERACION | CALEHI | LA CALERA | HR | CALEHI | 4.4 | NO ENVIADO | NO ENVIADO | NO ENVIADO | NO ENVIADO
CEN | CFCALDEG | C.FOTOV.CALDENES DEL OESTE | CALOFV | P.S. Caldenes del Oeste | FV | CALOFV01 | 24.75 | SI | VALIDADO | VALIDADO | NO TIENE
COM | CAPEX-QA | CAPEX S.A. AUTOGENERADOR | CAPE | CAPEX AUTOPROD. | TG | ACAJTG01 | 46.1 | NO | EN ANALISIS | VALIDADO | VALIDADO
COM | CAPEX-QA | CAPEX S.A. AUTOGENERADOR | CAPE | CAPEX AUTOPROD. | TG | ACAJTG06 | 130 | NO | EN ANALISIS | VALIDADO | VALIDADO
COM | CAPEX-QA | CAPEX S.A. AUTOGENERADOR | CAPE | CAPEX AUTOPROD. | TV | ACAJTV07 | 301 | NO | EN ANALISIS | VALIDADO | VALIDADO
CUY | CEMPPOMG | CONSORCIO POTRERILLOS | CARRHI | CH CARRIZAL | HR | CARRHI01 | 8.5 | SI | NO TIENE | VALIDADO | NO TIENE
CUY | CEMPPOMG | CONSORCIO POTRERILLOS | CARRHI | CH CARRIZAL | HR | CARRHI02 | 8.5 | SI | NO TIENE | VALIDADO | NO TIENE
CEN | EPECORDG | EPEC GENERACION | CASSHI | CASSAFOUSTH | HR | CASSHI01 | 5.4 | NO | NO TIENE | EN ANALISIS | VALIDADO
CEN | EPECORDG | EPEC GENERACION | CASSHI | CASSAFOUSTH | HR | CASSHI02 | 5.4 | NO | NO TIENE | EN ANALISIS | VALIDADO
CEN | EPECORDG | EPEC GENERACION | CASSHI | CASSAFOUSTH | HR | CASSHI03 | 5.4 | NO | NO TIENE | EN ANALISIS | VALIDADO
NEA | CTCASTAG | CT CASTELLI - AGGREKO | CAST | CASTELLI | DI | CASTDI01 | 15 | NO ENVIADO | NO ENVIADO | NO ENVIADO | NO ENVIADO
NOA | CTCATASG | CT CATAMARCA - SECCO | CATD | CATAMARC DELIV | DI | CATDDI01 | 19.2 | SI | VALIDADO | VALIDADO | VALIDADO
NOA | PSCAUC1G | PQUE SOLAR FTV CAUCHARI 1 | CAU1FV | P.S. CAUCHARÍ 1 | FV | CAU1FV01 | 100 | SI | VALIDADO | VALIDADO | NO DECLARA
NOA | PSCAUC2G | PQUE SOLAR FTV CAUCHARI 2 | CAU2FV | P.S. CAUCHARÍ 2 | FV | CAU2FV01 | 100 | SI | VALIDADO | VALIDADO | NO DECLARA
NOA | PSCAUC3G | PQUE SOLAR FTV CAUCHARI 3 | CAU3FV | P.S. CAUCHARÍ 3 | FV | CAU3FV01 | 100 | SI | VALIDADO | VALIDADO | NO DECLARA
NEA | CTMMBIOG | CT BIOMASA MM BIOENERGÍA | CAZU | C.T. BM MM BIOENERGIA. Cerro Azul. | BM | CAZUTV01 | 3 | SI | VALIDADO | VALIDADO | VALIDADO
CUY | CHCARACG | C.H.LOS CARACOLES - EPSE | CCOLHI | CARACOLES | HI | CCOLHI01 | 60.7 | NO | EN ANALISIS | EN ANALISIS | VALIDADO
CUY | CHCARACG | C.H.LOS CARACOLES - EPSE | CCOLHI | CARACOLES | HI | CCOLHI02 | 60.7 | NO | EN ANALISIS | EN ANALISIS | VALIDADO
NOA | AESJURAG | AES JURAMENTO | CCORHI | CABRA CORRAL | HI | CCORHI01 | 33.5 | SI | AL LIMITE | VALIDADO | VALIDADO
NOA | AESJURAG | AES JURAMENTO | CCORHI | CABRA CORRAL | HI | CCORHI02 | 33.5 | SI | AL LIMITE | VALIDADO | VALIDADO
NOA | AESJURAG | AES JURAMENTO | CCORHI | CABRA CORRAL | HI | CCORHI03 | 33.5 | SI | AL LIMITE | VALIDADO | VALIDADO
CUY | CTMENZAG | C. TERMICAS MENDOZA SA | CDPI | CRUZ DE PIEDRA | TG | CDPITG21 | 14 | SI | VALIDADO | NO TIENE | VALIDADO
CEN | EPECORDG | EPEC GENERACION | CEJEHI | CRUZ DEL EJE | HR | CEJEHI | 1.1 | NO | NO TIENE | EN ANALISIS | NO TIENE
LIT | CTCERSSG | CT CERES - SECCO | CERE | CERES ENARSA | DI | CEREDI01 | 18 | SI | VALIDADO | VALIDADO | VALIDADO
BAS | ECOENERG | PAMPA ENERGIA SA | CERI | ECOENERG CERRI | TV | CERITV01 | 13.2 | NO | EN ANALISIS | VALIDADO | VALIDADO
COM | CHCESPEG | CENTRAL HIDRAULICA CESPEDES | CESPHI | CESPEDES | HR | CESPHI01 | 2.6 | SI | VALIDADO | VALIDADO | VALIDADO
COM | CHCESPEG | CENTRAL HIDRAULICA CESPEDES | CESPHI | CESPEDES | HR | CESPHI02 | 2.6 | SI | VALIDADO | VALIDADO | VALIDADO
LIT | CTCGOMEG | CT CAÑADA DE GOMEZ - SECCO | CGOM | CAÑADA DE GOMEZ | DI | CGOMDI01 | 16.808 | SI | VALIDADO | VALIDADO | VALIDADO
LIT | CTCGOMEG | CT CAÑADA DE GOMEZ - SECCO | CGOM | CAÑADA DE GOMEZ | DI | CGOMDI02 | 16.808 | SI | VALIDADO | VALIDADO | VALIDADO
LIT | CTCGOMEG | CT CAÑADA DE GOMEZ - SECCO | CGOM | CAÑADA DE GOMEZ | DI | CGOMDI03 | 16.808 | SI | VALIDADO | VALIDADO | VALIDADO
LIT | CTCGOMEG | CT CAÑADA DE GOMEZ - SECCO | CGOM | CAÑADA DE GOMEZ | DI | CGOMDI04 | 16.808 | SI | VALIDADO | VALIDADO | VALIDADO
NEA | CTCHARSG | CT CHARATA - SULLAIR | CHAR | CHARATA ENARSA | DI | CHARDI01 | 8.6 | SI | VALIDADO | VALIDADO | VALIDADO
NEA | CTCHARSG | CT CHARATA - SULLAIR | CHAR | CHARATA ENARSA | DI | CHARDI02 | 11.2 | SI | VALIDADO | VALIDADO | VALIDADO
NOA | PFCHEPEG | PARQUE SOLAR CHEPES | CHEPFV | Parque Solar Chepes LEDLAR | FV | CHEPFV01 | 2 | NO ENVIADO | NO ENVIADO | NO ENVIADO | NO ENVIADO
CUY | CFCHIM1G | C.FOTOV. CHIMBERAS 1 | CHI1FV | CHIMBE 1 FOTOVO | FV | CHI1FV01 | 2 | SI | AL LIMITE | VALIDADO | NO TIENE
NOA | CTCHILSG | CT CHILECITO - SECCO | CHLE | CHILECITO ENARS | DI | CHLEDI01 | 10 | SI | VALIDADO | VALIDADO | NO TIENE
PAT | PECHUB2G | P.EOLICO CHUBUT NOR 2 GENNEIA | CHN2EO | P.E. CHUBUT NORTE II | EO | CHN2EO01 | 26.28 | NO ENVIADO | NO ENVIADO | NO ENVIADO | NO ENVIADO
PAT | PECHUB3G | P.EOLICO CHUBUT NOR 3 GENNEIA | CHN3EO | P.E. CHUBUT NORTE III | EO | CHN3EO01 | 57.66 | NO ENVIADO | NO ENVIADO | NO ENVIADO | NO ENVIADO
PAT | PECHUB4G | P.EOLICO CHUBUT NOR 4 GENNEIA | CHN4EO | P.E. CHUBUT NORTE IV | EO | CHN4EO01 | 83.22 | NO ENVIADO | NO ENVIADO | NO ENVIADO | NO ENVIADO
PAT | PECHUB1G | P.EOLICO CHUBUT NOR 1 GENNEIA | CHNOEO | PE Chubut Norte | EO | CHNOEO01 | 28.8 | SI | VALIDADO | VALIDADO | NO DECLARA
COM | HCHOCONG | HIDROELECTRICA EL CHOCON SA | CHOCHI | CHOCON | HI | CHOCHI01 | 215 | SI | VALIDADO | VALIDADO | VALIDADO
COM | HCHOCONG | HIDROELECTRICA EL CHOCON SA | CHOCHI | CHOCON | HI | CHOCHI02 | 215 | SI | VALIDADO | VALIDADO | VALIDADO
COM | HCHOCONG | HIDROELECTRICA EL CHOCON SA | CHOCHI | CHOCON | HI | CHOCHI03 | 215 | SI | VALIDADO | VALIDADO | VALIDADO
COM | HCHOCONG | HIDROELECTRICA EL CHOCON SA | CHOCHI | CHOCON | HI | CHOCHI04 | 215 | SI | VALIDADO | VALIDADO | VALIDADO
COM | HCHOCONG | HIDROELECTRICA EL CHOCON SA | CHOCHI | CHOCON | HI | CHOCHI05 | 215 | SI | VALIDADO | VALIDADO | VALIDADO
COM | HCHOCONG | HIDROELECTRICA EL CHOCON SA | CHOCHI | CHOCON | HI | CHOCHI06 | 215 | SI | VALIDADO | VALIDADO | VALIDADO
COM | CTCIPOAG | CT CIPOLLETI - AGGREKO | CIPO | CIPOLLETI (ENAR | DI | CIPODI01 | 5 | NO ENVIADO | NO ENVIADO | NO ENVIADO | NO ENVIADO
COM | CHCIPOLG | CENTRAL HIDRAULICA CIPOLLETTI | CIPOHI | CIPOLLETTI | HR | CIPOHI01 | 5.4 | SI | VALIDADO | VALIDADO | VALIDADO
NOA | CTCITRUG | BIOGAS CTBG CITRUSVIL-ALCOVIL | CITR | C.T. CITRUSVIL | BG | CITRDI01 | 3 | SI | AL LIMITE | VALIDADO | VALIDADO
BAS | CTCOLBUG | CT COLON BS.AS - SULLAIR | COLB | COLON BSAS | DI | COLBDI01 | 15.3 | SI | VALIDADO | VALIDADO | VALIDADO
CUY | CEMPPOMG | CONSORCIO POTRERILLOS | CONDHI | C.H. A.CONDARCO | HI | CONDHI01 | 15 | SI | VALIDADO | VALIDADO | VALIDADO
CUY | CEMPPOMG | CONSORCIO POTRERILLOS | CONDHI | C.H. A.CONDARCO | HI | CONDHI02 | 15 | SI | VALIDADO | VALIDADO | VALIDADO
CUY | CEMPPOMG | CONSORCIO POTRERILLOS | CONDHI | C.H. A.CONDARCO | HI | CONDHI03 | 24.4 | SI | VALIDADO | VALIDADO | VALIDADO
CUY | GEMSAMEG | GENERADORA ELECTRICA MENDOZ.SA | COROHI | CH LS CORONELES | HR | COROHI01 | 3.3 | SI | VALIDADO | VALIDADO | VALIDADO
CUY | GEMSAMEG | GENERADORA ELECTRICA MENDOZ.SA | COROHI | CH LS CORONELES | HR | COROHI02 | 3.34 | SI | VALIDADO | VALIDADO | VALIDADO
NEA | CTCORRAG | CT CORRIENTES - AGGREKO | CORR | CORRIENTES | DI | CORRDI01 | 20 | NO ENVIADO | NO ENVIADO | NO ENVIADO | NO ENVIADO
BAS | PECORTIG | P.EOLICO CORTI | CORTEO | P.E. Corti | EO | CORTEO01 | 100 | SI | VALIDADO | AL LIMITE | NO TIENE
GBA | COSTANDG | MOTOGENERADORES COSTANERA | COSM | MOTORES COSTANE | DI | COSMDI11 | 35.6 | SI | VALIDADO | VALIDADO | VALIDADO
GBA | CCOSTANG | ENDESA COSTANERA SA | COST | COSTANERA | TG | COSTTG08 | 264.4 | SI | AL LIMITE | VALIDADO | VALIDADO
GBA | CCOSTANG | ENDESA COSTANERA SA | COST | COSTANERA | TG | COSTTG09 | 264.4 | SI | AL LIMITE | VALIDADO | VALIDADO
GBA | CCOSTANG | ENDESA COSTANERA SA | COST | COSTANERA | TV | COSTTV01 | 123 | NO | EN ANALISIS | VALIDADO | VALIDADO
GBA | CCOSTANG | ENDESA COSTANERA SA | COST | COSTANERA | TV | COSTTV02 | 116 | NO | EN ANALISIS | VALIDADO | VALIDADO
GBA | CCOSTANG | ENDESA COSTANERA SA | COST | COSTANERA | TV | COSTTV03 | 112 | NO | EN ANALISIS | VALIDADO | VALIDADO
GBA | CCOSTANG | ENDESA COSTANERA SA | COST | COSTANERA | TV | COSTTV04 | 120 | NO | EN ANALISIS | VALIDADO | VALIDADO
GBA | CCOSTANG | ENDESA COSTANERA SA | COST | COSTANERA | TV | COSTTV06 | 350 | SI | AL LIMITE | VALIDADO | VALIDADO
GBA | CCOSTANG | ENDESA COSTANERA SA | COST | COSTANERA | TV | COSTTV07 | 310 | SI | AL LIMITE | VALIDADO | VALIDADO
GBA | CCOSTANG | ENDESA COSTANERA SA | COST | COSTANERA | TV | COSTTV10 | 322.2 | SI | VALIDADO | VALIDADO | VALIDADO
COM | CASAPIEG | CENTRAL CASA DE PIEDRA | CPIEHI | CASA DE PIEDRA | HI | CPIEHI01 | 30 | SI | VALIDADO | VALIDADO | VALIDADO
COM | CASAPIEG | CENTRAL CASA DE PIEDRA | CPIEHI | CASA DE PIEDRA | HI | CPIEHI02 | 30 | SI | VALIDADO | VALIDADO | VALIDADO
CEN | PAHCEJEG | PAH EPEC CRUZ DEL EJE - Ren2 | CREJHI | P.A.H. CRUZ DEL EJE | HR | CREJHI01 | 0.25 | NO ENVIADO | NO ENVIADO | NO ENVIADO | NO ENVIADO
CEN | PAHCEJEG | PAH EPEC CRUZ DEL EJE - Ren2 | CREJHI | P.A.H. CRUZ DEL EJE | HR | CREJHI02 | 0.25 | NO ENVIADO | NO ENVIADO | NO ENVIADO | NO ENVIADO
PAT | CTPATAGG | C.T. PATAGONICAS SA | CRIV | CDRO RIVADAVIA | TG | CRIVTG21 | 15 | NO ENVIADO | NO ENVIADO | NO ENVIADO | NO ENVIADO
PAT | CTPATAGG | C.T. PATAGONICAS SA | CRIV | CDRO RIVADAVIA | TG | CRIVTG22 | 15 | NO ENVIADO | NO ENVIADO | NO ENVIADO | NO ENVIADO
PAT | CTPATAGG | C.T. PATAGONICAS SA | CRIV | CDRO RIVADAVIA | TG | CRIVTG23 | 18 | NO ENVIADO | NO ENVIADO | NO ENVIADO | NO ENVIADO
PAT | CTPATAGG | C.T. PATAGONICAS SA | CRIV | CDRO RIVADAVIA | TG | CRIVTG26 | 25 | NO ENVIADO | NO ENVIADO | NO ENVIADO | NO ENVIADO
BAS | CTCSARSG | CT CAPITAN SARMIENTO - SECCO | CSAR | CAPITAN SARMIEN | DI | CSARDI01 | 5 | SI | VALIDADO | VALIDADO | VALIDADO
CEN | PFCERROG | PQUE FOTOV.CERROS DEL SOL | CSOLFV | Cerros del Sol | FV | CSOLFV01 | 5 | SI | VALIDADO | VALIDADO | NO DECLARA
CEN | PFCUMB2G | PQUE FOTOV.LA CUMBRE 2 MATER | CUM2FV | P.S. La Cumbre II | FV | CUM2FV01 | 4 | NO ENVIADO | NO ENVIADO | NO ENVIADO | NO ENVIADO
CEN | PFCUMBRG | PQUE FOTOVOLTAICO LA CUMBRE | CUMBFV | P.S. La Cumbre | FV | CUMBFV01 | 22 | NO ENVIADO | NO ENVIADO | NO ENVIADO | NO ENVIADO
CUY | CVIENTOG | HIDR.CUESTA DEL VIENTO - EPSE | CVIEHI | CTA. DEL VIENTO | HR | CVIEHI01 | 10.55 | NO | AL LIMITE | EN ANALISIS | VALIDADO
CEN | EPECORDG | EPEC GENERACION | DFUN | DEAN FUNES | TG | DFUNTG01 | 16 | NO | AL LIMITE | EN ANALISIS | VALIDADO
CEN | EPECORDG | EPEC GENERACION | DFUN | DEAN FUNES | TG | DFUNTG02 | 16 | NO | AL LIMITE | EN ANALISIS | VALIDADO
PAT | PEDIADEG | P.EOLICO DIADEMA 2 | DIA2EO | P.E. DIADEMA II | EO | DIA2EO01 | 27.6 | NO ENVIADO | NO ENVIADO | NO ENVIADO | NO ENVIADO
PAT | HYCHICOG | HYCHICO P. EOLICO DIADEMA | DIADEO | DIADEMA EOLICO | EO | DIADEO01 | 6.3 | NO ENVIADO | NO ENVIADO | NO ENVIADO | NO ENVIADO
CUY | PSLATING | PQUE SOLAR DIAGUITAS-TAMBERIAS | DIAGFV | Proyecto Solar Los Diaguitas (MATER) | FV | DIAGFV01 | 1.8 | SI | VALIDADO | VALIDADO | NO DECLARA
GBA | CTDIQUEG | CENTRAL DIQUE S.A. | DIQU | DIQUE | TG | DIQUTG01 | 13 | NO ENVIADO | NO ENVIADO | NO ENVIADO | NO ENVIADO
GBA | CTDIQUEG | CENTRAL DIQUE S.A. | DIQU | DIQUE | TG | DIQUTG02 | 13 | NO | EN ANALISIS | EN ANALISIS | VALIDADO
GBA | CTDIQUEG | CENTRAL DIQUE S.A. | DIQU | DIQUE | TG | DIQUTG03 | 15 | NO | NO TIENE | EN ANALISIS | VALIDADO
GBA | CTDIQUEG | CENTRAL DIQUE S.A. | DIQU | DIQUE | TG | DIQUTG04 | 14 | NO | NO TIENE | EN ANALISIS | VALIDADO
GBA | CTDOCKSG | CENTRAL DOCK SUD | DSUD | DOCK SUD | TG | DSUDTG07 | 36 | NO | EN ANALISIS | EN ANALISIS | VALIDADO
GBA | CTDOCKSG | CENTRAL DOCK SUD | DSUD | DOCK SUD | TG | DSUDTG08 | 36 | SI | NO DECLARA | VALIDADO | VALIDADO
GBA | CTDOCKSG | CENTRAL DOCK SUD | DSUD | DOCK SUD | TG | DSUDTG09 | 256.5 | SI | VALIDADO | VALIDADO | VALIDADO
GBA | CTDOCKSG | CENTRAL DOCK SUD | DSUD | DOCK SUD | TG | DSUDTG10 | 256.4 | SI | VALIDADO | VALIDADO | VALIDADO
GBA | CTDOCKSG | CENTRAL DOCK SUD | DSUD | DOCK SUD | TV | DSUDTV11 | 284.6 | SI | AL LIMITE | VALIDADO | VALIDADO
GBA | CTBARRAG | CT BARRAGAN - ENARSA | EBAR | ENSE. BARRAGAN | TG | EBARTG01 | 283.5 | NO | EN ANALISIS | VALIDADO | VALIDADO
GBA | CTBARRAG | CT BARRAGAN - ENARSA | EBAR | ENSE. BARRAGAN | TG | EBARTG02 | 283.5 | NO | EN ANALISIS | VALIDADO | VALIDADO
PAT | ELEPCRUG | ELECTROPATAGONIA-C.RIV-C.COMB. | ELEP | ELECTROPAT. | TG | CRIVTG27 | 21 | NO ENVIADO | NO ENVIADO | NO ENVIADO | NO ENVIADO
PAT | ELEPCRUG | ELECTROPATAGONIA-C.RIV-C.COMB. | ELEP | ELECTROPAT. | TG | CRIVTG28 | 21 | NO ENVIADO | NO ENVIADO | NO ENVIADO | NO ENVIADO
PAT | ELEPCRUG | ELECTROPATAGONIA-C.RIV-C.COMB. | ELEP | ELECTROPAT. | TV | CRIVTV25 | 21 | NO ENVIADO | NO ENVIADO | NO ENVIADO | NO ENVIADO
COM | PETRELRA | YAC.ENTRE LOMAS AUTOGENERADOR | ELOM | ENTRE LOMAS | DI | ELOMDI01 | 23 | NO ENVIADO | NO ENVIADO | NO ENVIADO | NO ENVIADO
CEN | NUCLEOEG | NUCLEOELECTRICA ARG. SA | EMBA | EMBALSE | NU | EMBANUCL | 648 | NO | EN ANALISIS | VALIDADO | VALIDADO
BAS | PEENERGG | P.EOLICO LA ENERGETICA MATER | EN1MEO | P.E. ENERGETICA I fase 2 (MATER) | EO | EN1MEO01 | 19.95 | SI | NO DECLARA | VALIDADO | NO DECLARA
BAS | PEENER2G | P.EOLICO LA ENERGETICA Renov2 | ENE1EO | P.E. ENERGETICA I | EO | ENE1EO01 | 79.8 | SI | NO DECLARA | VALIDADO | NO DECLARA
GBA | CTENSENG | BIOGAS RS CT ENSENADA SECCO | ENRS | C.T. ENSENADA. BRS | BG | ENRSDI01 | 5.3 | SI | VALIDADO | VALIDADO | VALIDADO
GBA | LAPLATAA | REFINERIA LA PLATA AUTOG | ENSE | CO. ENSENADA | TG | ENSATG01 | 128 | SI | AL LIMITE | VALIDADO | VALIDADO
NOA | HTUCUMAG | HIDROELECTRICA TUCUMAN SA | ESCAHI | ESCABA | HR | ESCAHI01 | 8 | SI | VALIDADO | VALIDADO | VALIDADO
NOA | HTUCUMAG | HIDROELECTRICA TUCUMAN SA | ESCAHI | ESCABA | HR | ESCAHI02 | 8 | NO ENVIADO | NO ENVIADO | NO ENVIADO | NO ENVIADO
NOA | HTUCUMAG | HIDROELECTRICA TUCUMAN SA | ESCAHI | ESCABA | HR | ESCAHI03 | 8 | SI | VALIDADO | VALIDADO | VALIDADO
NEA | CTLAESCG | CT BIOMASA LA ESCONDIDA -CHACO | ESCO | C.T. LA ESCONDIDA. INDUNOR S.A. | TV | ESCOTV01 | 10 | SI | VALIDADO | VALIDADO | VALIDADO
CUY | HIDIAMAG | H. DIAMANTE SA | ETIGHI | EL TIGRE | HR | ETIGHI01 | 7 | SI | NO TIENE | VALIDADO | VALIDADO
CUY | HIDIAMAG | H. DIAMANTE SA | ETIGHI | EL TIGRE | HR | ETIGHI02 | 7 | SI | NO TIENE | VALIDADO | VALIDADO
GBA | CTEZEI2G | CT EZEIZA ETAPA2 G MEDITERRANE | EZEI | CT EZEIZA | TG | EZEITG01 | 50 | SI | AL LIMITE | VALIDADO | VALIDADO
GBA | CTEZEIZG | CT EZEIZA ETAPA1 G MEDITERRANE | EZEI | CT EZEIZA | TG | EZEITG02 | 51.5 | SI | AL LIMITE | VALIDADO | VALIDADO
GBA | CTEZEIZG | CT EZEIZA ETAPA1 G MEDITERRANE | EZEI | CT EZEIZA | TG | EZEITG03 | 50.6 | SI | AL LIMITE | VALIDADO | VALIDADO
NOA | PSFIAMBG | PQUE SOLAR FIAMBALA | FIAMFV | P.S. Fiambala | FV | FIAMFV01 | 11 | SI | AL LIMITE | VALIDADO | NO TIENE
NEA | CTFORMAG | CT FORMOSA - APR ENERGY | FORD | FORMOSA DELIVER | DI | FORDDI01 | 15 | SI | AL LIMITE | VALIDADO | NO TIENE
NEA | CTFORMAG | CT FORMOSA - APR ENERGY | FORD | FORMOSA DELIVER | DI | FORDDI02 | 15 | SI | AL LIMITE | VALIDADO | NO TIENE
NOA | CTFRIASG | GENERACION FRIAS S.A. | FRIA | FRIAS | TG | FRIATG01 | 60 | NO | EN ANALISIS | VALIDADO | VALIDADO
CEN | EPECORDG | EPEC GENERACION | FSIMHI | FITZ SIMON | HR | FSIMHI01 | 3.5 | NO | NO TIENE | EN ANALISIS | VALIDADO
CEN | EPECORDG | EPEC GENERACION | FSIMHI | FITZ SIMON | HR | FSIMHI02 | 3.5 | NO | NO TIENE | EN ANALISIS | VALIDADO
CEN | EPECORDG | EPEC GENERACION | FSIMHI | FITZ SIMON | HR | FSIMHI03 | 3.5 | NO | NO TIENE | EN ANALISIS | VALIDADO
PAT | HFUTALEG | HIDROELECTRICA FUTALEUFU SA | FUTAHI | FUTALEUFU | HI | FUTAHI01 | 140 | SI | VALIDADO | VALIDADO | NO TIENE
PAT | HFUTALEG | HIDROELECTRICA FUTALEUFU SA | FUTAHI | FUTALEUFU | HI | FUTAHI02 | 140 | SI | VALIDADO | VALIDADO | NO TIENE
PAT | HFUTALEG | HIDROELECTRICA FUTALEUFU SA | FUTAHI | FUTALEUFU | HI | FUTAHI03 | 140 | SI | VALIDADO | VALIDADO | NO TIENE
PAT | HFUTALEG | HIDROELECTRICA FUTALEUFU SA | FUTAHI | FUTALEUFU | HI | FUTAHI04 | 140 | SI | VALIDADO | VALIDADO | NO TIENE
BAS | CTBGALVG | CTBG GENERAL ALVEAR | GALV | C.T. GENERAL ALVEAR. SALADILLO. BSAS | BG | GALVDI01 | 1 | NO | EN ANALISIS | EN ANALISIS | VALIDADO
PAT | PEGARAYG | P.EOLICO GARAYALDE | GARAEO | P.E. Garayalde | EO | GARAEO01 | 24.15 | NO ENVIADO | NO ENVIADO | NO ENVIADO | NO ENVIADO
NEA | CTGARRUG | CT BIOMASA GARRUCHOS | GARR | C.T. BM Garruchos | BM | GARRTV01 | 36 | NO | EN ANALISIS | VALIDADO | VALIDADO
BAS | TMBELGRG | TERMOELECTRICA M.BELGRANO S.A. | GBEL | GRAL BELGRANO | TG | GBELTG01 | 296.51 | NO | EN ANALISIS | VALIDADO | VALIDADO
BAS | TMBELGRG | TERMOELECTRICA M.BELGRANO S.A. | GBEL | GRAL BELGRANO | TG | GBELTG02 | 296.51 | NO | EN ANALISIS | VALIDADO | VALIDADO
BAS | TMBELGRG | TERMOELECTRICA M.BELGRANO S.A. | GBEL | GRAL BELGRANO | TV | GBELTV01 | 275.2 | NO | EN ANALISIS | VALIDADO | VALIDADO
BAS | CTGCATAG | BIOGAS RS CT GONZ. CATAN SECCO | GCRS | C.T. GONZALEZ CATAN. BRS | DI | GCRSDI01 | 5 | NO ENVIADO | NO ENVIADO | NO ENVIADO | NO ENVIADO
GBA | GENELBAG | GENELBA - PETROBRAS | GEBA | C.T. GENELBA | TG | GEBATG01 | 226.76 | SI | AL LIMITE | VALIDADO | VALIDADO
GBA | GENELBAG | GENELBA - PETROBRAS | GEBA | C.T. GENELBA | TG | GEBATG02 | 226.76 | SI | AL LIMITE | VALIDADO | VALIDADO
GBA | GENELPLG | PAMPA ENERGIA SA | GEBA | C.T. GENELBA | TG | GEBATG03 | 182.05 | SI | AL LIMITE | VALIDADO | VALIDADO
GBA | GENELCCG | GENELBA - RES.287 | GEBA | C.T. GENELBA | TG | GEBATG04 | 187.56 | SI | AL LIMITE | VALIDADO | VALIDADO
GBA | GENELBAG | GENELBA - PETROBRAS | GEBA | C.T. GENELBA | TV | GEBATV01 | 230.88 | SI | AL LIMITE | VALIDADO | VALIDADO
GBA | GENELCCG | GENELBA - RES.287 | GEBA | C.T. GENELBA | TV | GEBATV02 | 193.63 | SI | AL LIMITE | NO DECLARA | VALIDADO
CEN | CTGIGENG | BIOGAS CTBG GIGENA I | GIG1 | C.T. GIGENA I | BG | GIG1DI01 | 1.2 | NO ENVIADO | NO ENVIADO | NO ENVIADO | NO ENVIADO
BAS | PEGENO1G | P.EOLICO LA GENOVEVA I REN2 | GNV1EO | P.E. LA GENOVEVA | EO | GNV1EO01 | 88.2 | SI | VALIDADO | VALIDADO | NO TIENE
BAS | PEGENO2G | P.EOLICO LA GENOVEVA II MATER | GNV2EO | Parque Eólico Vientos La Genoveva II (MATER) | EO | GNV2EO01 | 41.8 | SI | VALIDADO | VALIDADO | NO TIENE
NEA | CTGOYASG | CT GOYA - SECCO | GOYD | CT GOYA ENARSA | DI | GOYDDI01 | 13 | SI | VALIDADO | VALIDADO | VALIDADO
BAS | PEGARCIG | P.EOLICO GARCIA DEL RIO | GRIOEO | PE GARCÍA DEL RÍO | EO | GRIOEO01 | 10 | SI | AL LIMITE | VALIDADO | NO DECLARA
CUY | PAHGU11G | PAH SALTO 11 | GU11HI | P.A.H. SALTO 11 CANAL CACIQUE GUAYMALLEN | HR | GU11HI01 | 0.26 | SI | VALIDADO | VALIDADO | NO DECLARA
CUY | PAHGU11G | PAH SALTO 11 | GU11HI | P.A.H. SALTO 11 CANAL CACIQUE GUAYMALLEN | HR | GU11HI02 | 0.26 | NO ENVIADO | NO ENVIADO | NO ENVIADO | NO ENVIADO
CUY | PAHGUA6G | PAH CAN.CQUE GUAYMALLEN SALTO6 | GUA6HI | H Guaym. Slto 6 | HR | GUA6HI01 | 1.2 | SI | AL LIMITE | VALIDADO | VALIDADO
CUY | PAHGUA7G | PAH CALBUCO SALTO7 | GUA7HI | P.A.H. SALTO 7 CANAL CACIQUE GUAYMALLEN | HR | GUA7HI01 | 1.2 | SI | AL LIMITE | VALIDADO | VALIDADO
CUY | PAHGUA8G | PAH CAN.CQUE GUAYMALLEN SALTO8 | GUA8HI | H Guaym. Slto 8 | HR | GUA8HI01 | 1.2 | SI | AL LIMITE | VALIDADO | VALIDADO
CEN | CTENRECG | BIOGAS CTBG ENRECO | GUAT | C.T. ENRECO. GUATIMOZIN. CORDOBA | BG | GUATDI01 | 2 | NO ENVIADO | NO ENVIADO | NO ENVIADO | NO ENVIADO
NOA | CTGUEPLG | PAMPA ENERGIA SA | GUEM | GUEMES | TG | GUEMTG01 | 100 | NO | EN ANALISIS | VALIDADO | VALIDADO
NOA | CTGUEMEG | C.TERMICA GUEMES S.A. | GUEM | GUEMES | TV | GUEMTV11 | 63 | SI | AL LIMITE | VALIDADO | VALIDADO
NOA | CTGUEMEG | C.TERMICA GUEMES S.A. | GUEM | GUEMES | TV | GUEMTV12 | 63 | NO | EN ANALISIS | VALIDADO | VALIDADO
NOA | CTGUEMEG | C.TERMICA GUEMES S.A. | GUEM | GUEMES | TV | GUEMTV13 | 135 | SI | AL LIMITE | VALIDADO | VALIDADO
CUY | PFCSGU2G | PQUE FOTOV. COR. SOL. GUAÑI.II | GZ2AFV | P.S. GUAÑIZUIL II A | FV | GZ2AFV01 | 100 | SI | AL LIMITE | VALIDADO | NO TIENE
CUY | PSHELIOG | PQUE SOLAR HELIOS SANTA ROSA | HESRFV | P.S.F.V HELIOS SANTA ROSA PV | FV | HESRFV01 | 5 | SI | VALIDADO | VALIDADO | NO TIENE
CUY | CFCAHO1G | C.FOTOV. CAÑADA HONDA I-ENARSA | HON1FV | C.HOND 1 FOTOVO | FV | HON1FV01 | 2 | SI | AL LIMITE | VALIDADO | NO TIENE
CUY | CFCAHO2G | C.FOTOV. CAÑADA HONDA 2-ENARSA | HON2FV | C.HOND 2 FOTOVO | FV | HON2FV01 | 3 | SI | AL LIMITE | VALIDADO | NO TIENE
PAT | SINOHUZA | SINOPEC Arg. - El Huemul | HUEM | HUEMUL SINOPEC | DI | HUEMDI01 | 29.673 | SI | VALIDADO | VALIDADO | NO DECLARA
CUY | PFCSOLAG | PQUE FOTOV. CORDILLERA SOLAR | IGLEFV | PS. Iglesia Guañizuil | FV | IGLEFV01 | 80 | SI | VALIDADO | VALIDADO | NO DECLARA
NOA | CTINDEPG | CT INDEPEND. ETAPA1 G MEDITERR | IND1 | INDEP 2 ETAP 1 | TG | INDETG03 | 49.6 | SI | AL LIMITE | VALIDADO | VALIDADO
NOA | CTINDE2G | CT INDEPEND. ETAPA2 G MEDITERR | IND2 | INDEP 2 ETAP 2 | TG | INDETG04 | 49 | SI | AL LIMITE | VALIDADO | VALIDADO
NOA | GINDEPEG | GENERACION INDEPENDENCIA S.A. | INDE | INDEPENDENCIA | TG | INDETG01 | 60 | SI | AL LIMITE | VALIDADO | VALIDADO
NOA | GINDEPEG | GENERACION INDEPENDENCIA S.A. | INDE | INDEPENDENCIA | TG | INDETG02 | 60 | SI | AL LIMITE | VALIDADO | VALIDADO
NOA | CTINTASG | CT INTA CATAMARCA - SECCO | INTA | INTA CATAM ENAR | DI | INTADI01 | 7 | SI | VALIDADO | VALIDADO | VALIDADO
NOA | AZUCTETA | AZUCARERA JUAN M.TERAN SA | ISBA | ING.STA.BARBARA | BM | ISBATV01 | 16.2 | SI | AL LIMITE | VALIDADO | VALIDADO
CEN | CTISLAAG | CT ISLA VERDE - AGGREKO | ISVE | ISLA VERDE | DI | ISVEDI01 | 24.5 | NO ENVIADO | NO ENVIADO | NO ENVIADO | NO ENVIADO
NEA | CTITATTG | CT ITATI - TURBODISEL | ITAT | CT ITATI | DI | ITATDI01 | 7.2 | SI | AL LIMITE | VALIDADO | VALIDADO
CEN | CTJUSTOG | BIOGAS CTBG JUSTO DARACT | JDAR | C.T. BIO JUSTO DARACT | BG | JDARDI01 | 1 | SI | AL LIMITE | VALIDADO | VALIDADO
NEA | CTJUARSG | CT ING JUAREZ - SECCO | JUAR | JUAREZ | DI | JUARDI01 | 4 | SI | VALIDADO | VALIDADO | VALIDADO
NOA | CEOJUMEG | C.EOLICA EL JUME Sgo del Ester | JUMEEO | EOLICO EL JUME | EO | JUMEEO01 | 8 | NO | EN ANALISIS | EN ANALISIS | EN ANALISIS
BAS | CTJUNISG | CT JUNIN | JUNI | JUNIN | DI | JUNIDI01 | 22 | SI | VALIDADO | VALIDADO | VALIDADO
CEN | CTJUNTUG | CTBM. GENERACIÓN LAS JUNTURAS | JUNT | C.T. LAS JUNTURAS | BM | JUNTDI01 | 0.6 | NO ENVIADO | NO ENVIADO | NO ENVIADO | NO ENVIADO
PAT | PEKOSTEG | P.EOLICO KOSTEN | KOSTEO | P.E. Kosten | EO | KOSTEO01 | 24 | NO | EN ANALISIS | EN ANALISIS | NO TIENE
NOA | GELABANG | GENERACION LA BANDA S.A. | LBAN | LA BANDA | TG | LBANTG21 | 13 | NO | EN ANALISIS | VALIDADO | VALIDADO
NOA | GELABANG | GENERACION LA BANDA S.A. | LBAN | LA BANDA | TG | LBANTG22 | 13 | NO | EN ANALISIS | VALIDADO | VALIDADO
NEA | CTLBLASG | CT LAGUNA BLANCA - SECCO | LBLA | LAG. BLANCA | DI | LBLADI01 | 7 | SI | VALIDADO | VALIDADO | VALIDADO
COM | CTLCAM2G | CT LOMA CAMPANA 2 -Y-GEN ELECT | LCA2 | Loma Campana 2 | TG | LCA2TG01 | 107 | SI | AL LIMITE | VALIDADO | VALIDADO
BAS | PECAST2G | P.EOLICO LA CASTELLANA 2 | LCA2EO | Parque Eólico La Castellana II (MATER) | EO | LCA2EO01 | 15.2 | SI | VALIDADO | NO TIENE | NO TIENE
COM | CTLCAMPG | CT LOMA CAMPANA 1 -YPF | LCAM | LOMA CAMPANA | TG | LCAMTG01 | 105 | SI | AL LIMITE | VALIDADO | VALIDADO
BAS | PECASTEG | P.EOLICO LA CASTELLANA | LCASEO | PE La Castellana | EO | LCASEO01 | 100.8 | SI | VALIDADO | NO TIENE | NO TIENE
CUY | CTMENZAG | C. TERMICAS MENDOZA SA | LDCU | LUJAN DE CUYO | TG | LDCUTG22 | 27 | SI | VALIDADO | VALIDADO | VALIDADO
CUY | CTMENZAG | C. TERMICAS MENDOZA SA | LDCU | LUJAN DE CUYO | TG | LDCUTG23 | 22.8 | SI | VALIDADO | VALIDADO | VALIDADO
CUY | CTMENZAG | C. TERMICAS MENDOZA SA | LDCU | LUJAN DE CUYO | TG | LDCUTG24 | 19.97 | SI | VALIDADO | VALIDADO | VALIDADO
CUY | CTMENPLG | C. TERMICAS MENDOZA PLUS | LDCU | LUJAN DE CUYO | TG | LDCUTG25 | 195.82 | NO | EN ANALISIS | VALIDADO | VALIDADO
CUY | LUJCUYOC | LUJAN DE CUYO COGENERAC.PUERTO | LDCU | LUJAN DE CUYO | TG | LDCUTG26 | 47.25 | SI | AL LIMITE | VALIDADO | VALIDADO
CUY | LUJCUYOC | LUJAN DE CUYO COGENERAC.PUERTO | LDCU | LUJAN DE CUYO | TG | LDCUTG27 | 48.07 | SI | AL LIMITE | VALIDADO | VALIDADO
CUY | CTMENZAG | C. TERMICAS MENDOZA SA | LDCU | LUJAN DE CUYO | TV | LDCUTV11 | 60 | SI | VALIDADO | VALIDADO | VALIDADO
CUY | CTMENZAG | C. TERMICAS MENDOZA SA | LDCU | LUJAN DE CUYO | TV | LDCUTV12 | 60 | SI | VALIDADO | VALIDADO | VALIDADO
CUY | CTMENPLG | C. TERMICAS MENDOZA PLUS | LDCU | LUJAN DE CUYO | TV | LDCUTV15 | 94.39 | NO | EN ANALISIS | VALIDADO | VALIDADO
CUY | PAHCTMEG | PAH CT MENDOZA - ENARSA | LDCUHI | PAH L.D.CUYO EN | HR | LDCUHI01 | 1 | SI | AL LIMITE | VALIDADO | VALIDADO
COM | PAMPAENG | C.T. LOMA DE LA LATA S.A. | LDLA | CT NEUQUEN | TG | LDLATG01 | 125 | NO | EN ANALISIS | EN ANALISIS | VALIDADO
COM | PAMPAENG | C.T. LOMA DE LA LATA S.A. | LDLA | CT NEUQUEN | TG | LDLATG02 | 125 | NO | EN ANALISIS | EN ANALISIS | VALIDADO
COM | PAMPAENG | C.T. LOMA DE LA LATA S.A. | LDLA | CT NEUQUEN | TG | LDLATG03 | 125 | NO | EN ANALISIS | EN ANALISIS | VALIDADO
COM | PAMPAENG | C.T. LOMA DE LA LATA S.A. | LDLA | CT NEUQUEN | TG | LDLATG04 | 105 | SI | AL LIMITE | VALIDADO | VALIDADO
COM | CTLLATAG | CT LOMA DE LA LATA II(NEUQEUN) | LDLA | CT NEUQUEN | TG | LDLATG05 | 105 | SI | AL LIMITE | VALIDADO | VALIDADO
COM | PAMPAENG | C.T. LOMA DE LA LATA S.A. | LDLA | CT NEUQUEN | TV | LDLATV01 | 180 | NO | AL LIMITE | EN ANALISIS | VALIDADO
COM | PAMPAENG | C.T. LOMA DE LA LATA S.A. | LDLM | CT LOMA DE LA LATA MOTORES | DI | LDLMDI01 | 15 | SI | VALIDADO | VALIDADO | VALIDADO
NOA | ILEALESC | CTBM INGENIO LEALES | LEAL | C.T. COGENERACIàN INGENIO LEALES | BM | LEALTV01 | 2 | SI | AL LIMITE | VALIDADO | VALIDADO
NOA | LEDESMYA | LEDESMA SAAI | LEDE | LEDESMA | TV | LEDETV01 | 36.2 | NO ENVIADO | NO ENVIADO | NO ENVIADO | NO ENVIADO
PAT | PECAÑA2G | P.EOLICO CAÑADON LEÓN MATER | LEO1EO | P.E. Cañadón León (ampliación) | EO | LEO1EO01 | 21.15 | NO ENVIADO | NO ENVIADO | NO ENVIADO | NO ENVIADO
PAT | PECAÑA1G | P.EOLICO CAÑADON LEÓN REN 2 | LEONEO | PE CAÑADÓN LEÓN | EO | LEONEO01 | 101.52 | NO ENVIADO | NO ENVIADO | NO ENVIADO | NO ENVIADO
CEN | EPECORDG | EPEC GENERACION | LEVA | LEVALLE | TG | LEVATG01 | 23 | NO | AL LIMITE | EN ANALISIS | VALIDADO
CEN | EPECORDG | EPEC GENERACION | LEVA | LEVALLE | TG | LEVATG02 | 23 | NO | AL LIMITE | EN ANALISIS | VALIDADO
PAT | PEHERCUG | P.EOLICO LOS HERCULES | LHEREO | PE LOS HÉRCULES | EO | LHEREO01 | 97 | SI | VALIDADO | VALIDADO | NO DECLARA
NOA | CTLIBESG | CT LIBERTADOR GSM - SULLAIR | LIBE | LIB. SAN MARTIN | DI | LIBEDI01 | 15.26 | SI | VALIDADO | VALIDADO | VALIDADO
BAS | CTLINCSG | CT LINCOLN | LINC | LINCOLN | DI | LINCDI01 | 15 | SI | VALIDADO | VALIDADO | VALIDADO
NOA | PSPLLANG | PQUE SOLAR PQUE DE LOS LLANOS | LLANFV | Parque de los Llanos (MATER) | FV | LLANFV01 | 20 | SI | AL LIMITE | VALIDADO | NO DECLARA
CUY | PFLOMITG | PQUE FOTOVOLTAICO LAS LOMITAS | LLOMFV | PS Las Lomitas | FV | LLOMFV01 | 1.7 | SI | VALIDADO | VALIDADO | NO DECLARA
NOA | HIDMADEG | HIDROELECTRICA LAS MADERAS | LMADHI | LOS MADERAS | HR | LMADHI01 | 15.3 | SI | VALIDADO | VALIDADO | VALIDADO
NOA | HIDMADEG | HIDROELECTRICA LAS MADERAS | LMADHI | LOS MADERAS | HR | LMADHI02 | 15.3 | SI | VALIDADO | VALIDADO | VALIDADO
CEN | EPECORDG | EPEC GENERACION | LMO1HI | LOS MOLINOS | HI | LMO1HI01 | 13 | NO | NO TIENE | EN ANALISIS | NO TIENE
CEN | EPECORDG | EPEC GENERACION | LMO1HI | LOS MOLINOS | HI | LMO1HI02 | 13 | NO | NO TIENE | EN ANALISIS | NO TIENE
CEN | EPECORDG | EPEC GENERACION | LMO1HI | LOS MOLINOS | HI | LMO1HI03 | 13 | NO | NO TIENE | EN ANALISIS | NO TIENE
CEN | EPECORDG | EPEC GENERACION | LMO1HI | LOS MOLINOS | HI | LMO1HI04 | 13 | NO | NO TIENE | EN ANALISIS | NO TIENE
CEN | EPECORDG | EPEC GENERACION | LMO2HI | LOS MOLINOS 2 | HR | LMO2HI01 | 4.5 | NO | NO TIENE | EN ANALISIS | NO TIENE
BAS | CTLOBOSG | CT LOBOS BS.AS - SULLAIR | LOBO | LOBOS ENARSA | DI | LOBODI01 | 19.68 | SI | VALIDADO | VALIDADO | VALIDADO
PAT | PELOMA1G | P.EOLICO LOMA BLANCA 1 | LOM1EO | L.BLANC 1 ENARS | EO | LOM1EO01 | 51.2 | NO | EN ANALISIS | VALIDADO | NO TIENE
PAT | PELOMA2G | P.EOLICO LOMA BLANCA 2 | LOM2EO | L.BLANC 2 ENARS | EO | LOM2EO01 | 51.2 | SI | NO TIENE | VALIDADO | VALIDADO
PAT | PELOMA3G | P.EOLICO LOMA BLANCA 3 | LOM3EO | L.BLANC 3 ENARS | EO | LOM3EO01 | 51.2 | NO | EN ANALISIS | VALIDADO | NO TIENE
PAT | CELOMABG | C.EOLICA LOMA BLANCA IV-ENARSA | LOM4EO | L.BLANC 4 ENARS | EO | LOM4EO01 | 50 | NO ENVIADO | NO ENVIADO | NO ENVIADO | NO ENVIADO
PAT | PELOMA6G | P.EOLICO LOMA BLANCA 6 | LOM6EO | PE L. Blanca 6 | EO | LOM6EO01 | 102.4 | NO | EN ANALISIS | VALIDADO | NO TIENE
NEA | CTLPALTG | CT LAS PALMAS -TURBODISEL | LPAL | L.PALMAS ENARSA | DI | LPALDI01 | 7.2 | SI | AL LIMITE | VALIDADO | VALIDADO
LIT | CTLAPAZG | CT LA PAZ Entre Rios - ENARSA | LPAZ | LA PAZ E.RIOS | DI | LPAZDI01 | 10.8 | SI | VALIDADO | VALIDADO | VALIDADO
GBA | CTLAPLSG | CT LA PLATA - SULLAIR | LPLA | LA PLATA | DI | LPLADI01 | 40.4 | SI | VALIDADO | VALIDADO | VALIDADO
GBA | YPFCOGEC | YPF LA PLATA COGENERACION | LPLC | CG La Plata YPF | TG | LPLCTG01 | 90.2 | SI | AL LIMITE | VALIDADO | VALIDADO
NOA | PSLAPUNG | PQUE SOLAR LA PUNA SOLAR | LPUNFV | P.S. La Puna | FV | LPUNFV01 | 100 | SI | VALIDADO | VALIDADO | VALIDADO
NOA | HRHONDOG | HIDROELECTRICA RIO HONDO SA | LQUIHI | LOS QUIROGA | HR | LQUIHI01 | 1 | SI | VALIDADO | VALIDADO | VALIDADO
NOA | HRHONDOG | HIDROELECTRICA RIO HONDO SA | LQUIHI | LOS QUIROGA | HR | LQUIHI02 | 1 | SI | VALIDADO | VALIDADO | VALIDADO
CUY | HIDIAMAG | H. DIAMANTE SA | LREYHB | LOS REYUNOS | HB | LREYHB01 | 112 | NO | EN ANALISIS | VALIDADO | VALIDADO
CUY | HIDIAMAG | H. DIAMANTE SA | LREYHB | LOS REYUNOS | HB | LREYHB02 | 112 | NO | EN ANALISIS | VALIDADO | VALIDADO
NOA | CTLARISG | CT LA RIOJA - SECCO | LRID | LA RIOJA DELIV | DI | LRIDDI01 | 19.2 | SI | VALIDADO | VALIDADO | NO TIENE
NOA | GRIOJANG | GENERACION RIOJANA SA | LRIO | LA RIOJA | TG | LRIOTG21 | 13 | NO | EN ANALISIS | VALIDADO | VALIDADO
NOA | GRIOJANG | GENERACION RIOJANA SA | LRIO | LA RIOJA | TG | LRIOTG22 | 12 | NO | EN ANALISIS | VALIDADO | VALIDADO
NOA | GRIOJANG | GENERACION RIOJANA SA | LRIO | LA RIOJA | TG | LRIOTG23 | 13 | NO | EN ANALISIS | VALIDADO | VALIDADO
NOA | GRIOJANG | GENERACION RIOJANA SA | LRIO | LA RIOJA | TG | LRIOTG24 | 50 | SI | AL LIMITE | VALIDADO | VALIDADO
NOA | CTLARSSG | CT LA RIOJA SUR- SECCO | LRIS | L.RIOJA SUR ENA | DI | LRISDI01 | 10 | SI | VALIDADO | VALIDADO | NO TIENE
CUY | PAHLUJAG | PAH LA LUJANITA - ENARSA | LUJAHI | PAH LUJANITA EN | HR | LUJAHI01 | 1.7 | SI | VALIDADO | VALIDADO | VALIDADO
BAS | CTLUJA2G | CT LUJAN II - ARAUCARIA ENERGY | LUJB | CT LUJAN BSAS | TG | LUJBTG01 | 64 | NO | EN ANALISIS | EN ANALISIS | VALIDADO
BAS | CTLUJA2G | CT LUJAN II - ARAUCARIA ENERGY | LUJB | CT LUJAN BSAS | TG | LUJBTG02 | 63.3 | NO | EN ANALISIS | EN ANALISIS | VALIDADO
CUY | PAHLUNLG | PAH LUNLUNTA - [EMESA] | LUNLHI | P.A.H. LUNLUNTA | HR | LUNLHI01 | 3.17 | SI | VALIDADO | VALIDADO | VALIDADO
CUY | PAHLUNLG | PAH LUNLUNTA - [EMESA] | LUNLHI | P.A.H. LUNLUNTA | HR | LUNLHI02 | 3.17 | SI | VALIDADO | VALIDADO | VALIDADO
CEN | EPECORDG | EPEC GENERACION | LVINHI | LA VINIA | HR | LVINHI01 | 8 | NO | EN ANALISIS | EN ANALISIS | NO TIENE
CEN | EPECORDG | EPEC GENERACION | LVINHI | LA VINIA | HR | LVINHI02 | 8 | NO | EN ANALISIS | EN ANALISIS | NO TIENE
GBA | CTMAGAPG | CT MAGDALENA - APR ENERGY | MAGD | MAGDALENA ENARS | DI | MAGDDI01 | 25 | SI | AL LIMITE | VALIDADO | VALIDADO
PAT | CEMALA1G | C.EOLICA MALASPINA I - ENARSA | MAL1EO | MALASPINA1 ENAR | EO | MAL1EO01 | 50.4 | SI | VALIDADO | VALIDADO | NO DECLARA
PAT | PEMBEHRG | P.EOLICO MANANTIALES BEHR | MANAEO | MANANTIALES BEHR (YPF) | EO | MANAEO01 | 99 | SI | VALIDADO | VALIDADO | NO DECLARA
CEN | PEMANQUG | P.EOLICO MANQUE MATER | MANQEO | Parque eólico Manque | EO | MANQEO01 | 57 | SI | VALIDADO | NO TIENE | NO TIENE
GBA | CTMATH3G | CT MATHEU III - ARAUCARIA ENER | MAT3 | CT MATHEU III | TG | MAT3TG01 | 63.5 | NO | EN ANALISIS | EN ANALISIS | VALIDADO
GBA | CTMATH3G | CT MATHEU III - ARAUCARIA ENER | MAT3 | CT MATHEU III | TG | MAT3TG02 | 63.5 | NO | EN ANALISIS | EN ANALISIS | VALIDADO
GBA | CTMATH3G | CT MATHEU III - ARAUCARIA ENER | MAT3 | CT MATHEU III | TG | MAT3TG03 | 63.5 | NO | EN ANALISIS | EN ANALISIS | VALIDADO
GBA | CTMATH3G | CT MATHEU III - ARAUCARIA ENER | MAT3 | CT MATHEU III | TG | MAT3TG04 | 63.5 | NO | EN ANALISIS | EN ANALISIS | VALIDADO
GBA | CTMATH2G | CT MATHEU II - APR ENERGY | MATE | MATHEU APR ENER | TG | MATETG01 | 22.9 | SI | VALIDADO | VALIDADO | VALIDADO
GBA | CTMATH2G | CT MATHEU II - APR ENERGY | MATE | MATHEU APR ENER | TG | MATETG02 | 22.9 | SI | VALIDADO | VALIDADO | VALIDADO
GBA | CTMATH2G | CT MATHEU II - APR ENERGY | MATE | MATHEU APR ENER | TG | MATETG03 | 22.9 | SI | VALIDADO | VALIDADO | VALIDADO
GBA | CTMATH2G | CT MATHEU II - APR ENERGY | MATE | MATHEU APR ENER | TG | MATETG04 | 22.9 | SI | VALIDADO | VALIDADO | VALIDADO
GBA | CTMATH2G | CT MATHEU II - APR ENERGY | MATE | MATHEU APR ENER | TG | MATETG05 | 22.9 | SI | VALIDADO | VALIDADO | VALIDADO
GBA | CTMATH2G | CT MATHEU II - APR ENERGY | MATE | MATHEU APR ENER | TG | MATETG06 | 22.9 | SI | VALIDADO | VALIDADO | VALIDADO
GBA | CTMATH2G | CT MATHEU II - APR ENERGY | MATE | MATHEU APR ENER | TG | MATETG07 | 22.9 | SI | VALIDADO | VALIDADO | VALIDADO
GBA | CTMATH2G | CT MATHEU II - APR ENERGY | MATE | MATHEU APR ENER | TG | MATETG08 | 22.9 | SI | VALIDADO | VALIDADO | VALIDADO
GBA | CTMATH2G | CT MATHEU II - APR ENERGY | MATE | MATHEU APR ENER | TG | MATETG09 | 22.9 | SI | VALIDADO | VALIDADO | VALIDADO
GBA | CTMATH2G | CT MATHEU II - APR ENERGY | MATE | MATHEU APR ENER | TG | MATETG10 | 22.9 | SI | VALIDADO | VALIDADO | VALIDADO
PAT | YPFMBE2A | YPF CT MANANTIALES BEHR II AG | MBE2 | CT MANANTIALES BEHR II | DI | MBE2DI01 | 25.5 | NO ENVIADO | NO ENVIADO | NO ENVIADO | NO ENVIADO
BAS | CATLANTG | C.COSTA ATLANTICA | MDAJ | MAR DE AJO | TG | MDAJTG15 | 15 | NO ENVIADO | NO ENVIADO | NO ENVIADO | NO ENVIADO
BAS | CATLANTG | C.COSTA ATLANTICA | MDAJ | MAR DE AJO | TG | MDAJTG17 | 15 | NO ENVIADO | NO ENVIADO | NO ENVIADO | NO ENVIADO
BAS | CT9JULIG | CT 9 de JULIO C Cost ATLANTICA | MDP2 | MAR DEL PLATA 2 | TG | MDPATG23 | 47.37 | NO | EN ANALISIS | VALIDADO | VALIDADO
BAS | CT9JULIG | CT 9 de JULIO C Cost ATLANTICA | MDP2 | MAR DEL PLATA 2 | TG | MDPATG24 | 47.37 | NO | EN ANALISIS | VALIDADO | VALIDADO
BAS | CATLANTG | C.COSTA ATLANTICA | MDPA | MAR DEL PLATA | TG | MDPATG12 | 16 | SI | NO DECLARA | VALIDADO | VALIDADO
BAS | CATLANTG | C.COSTA ATLANTICA | MDPA | MAR DEL PLATA | TG | MDPATG13 | 24 | NO | EN ANALISIS | VALIDADO | VALIDADO
BAS | CATLANTG | C.COSTA ATLANTICA | MDPA | MAR DEL PLATA | TG | MDPATG19 | 15 | NO | EN ANALISIS | EN ANALISIS | VALIDADO
BAS | CATLANTG | C.COSTA ATLANTICA | MDPA | MAR DEL PLATA | TG | MDPATG20 | 15 | NO | EN ANALISIS | EN ANALISIS | VALIDADO
BAS | CATLANTG | C.COSTA ATLANTICA | MDPA | MAR DEL PLATA | TG | MDPATG21 | 25 | NO | EN ANALISIS | VALIDADO | VALIDADO
BAS | CATLANTG | C.COSTA ATLANTICA | MDPA | MAR DEL PLATA | TG | MDPATG22 | 25.88 | NO | AL LIMITE | EN ANALISIS | VALIDADO
BAS | CATLANTG | C.COSTA ATLANTICA | MDPA | MAR DEL PLATA | TV | MDPATV07 | 27 | SI | VALIDADO | VALIDADO | VALIDADO
BAS | CATLANTG | C.COSTA ATLANTICA | MDPA | MAR DEL PLATA | TV | MDPATV08 | 29 | SI | VALIDADO | VALIDADO | VALIDADO
PAT | SINOMEZA | SINOPEC Arg. - Meseta Espinosa | MESE | MESETA ESPINOZA | DI | MESEDI01 | 8.892 | SI | VALIDADO | VALIDADO | NO DECLARA
BAS | CTMIRMEG | CT MIRAMAR I - ENERGYST | MIR1 | MIRAMAR I ENARS | DI | MIR1DI01 | 20 | SI | AL LIMITE | VALIDADO | VALIDADO
BAS | PEMIRAMG | P.EOLICO MIRAMAR - RENOVAR 1.5 | MIRAEO | P.E. Miramar | EO | MIRAEO01 | 98.6 | NO | NO TIENE | EN ANALISIS | NO TIENE
CEN | GMEDITEG | GENERACION MEDITERRANEA | MMAR | MARANZANA | TG | MMARTG01 | 34 | NO | EN ANALISIS | VALIDADO | VALIDADO
CEN | GMEDITEG | GENERACION MEDITERRANEA | MMAR | MARANZANA | TG | MMARTG02 | 34 | NO | EN ANALISIS | VALIDADO | VALIDADO
CEN | GMEDIPLG | GEN.MEDITERRANEA (CONT.PLUS) | MMAR | MARANZANA | TG | MMARTG03 | 60 | SI | AL LIMITE | VALIDADO | VALIDADO
CEN | GMEDIPLG | GEN.MEDITERRANEA (CONT.PLUS) | MMAR | MARANZANA | TG | MMARTG04 | 60 | SI | AL LIMITE | VALIDADO | VALIDADO
CEN | GMEDIT5G | GEN.MEDITERRANEA GRUPO 5 | MMAR | MARANZANA | TG | MMARTG05 | 60 | SI | AL LIMITE | VALIDADO | VALIDADO
CEN | GMEDIT2G | GENERACION MEDITERRANEA 220 | MMAR | MARANZANA | TG | MMARTG06 | 47.74 | NO | EN ANALISIS | VALIDADO | VALIDADO
CEN | GMEDIT2G | GENERACION MEDITERRANEA 220 | MMAR | MARANZANA | TG | MMARTG07 | 47.221 | NO | EN ANALISIS | VALIDADO | VALIDADO
LIT | MRPLSLSA | MOLINOS AGRO AG.(Ex.Mol Rio P) | MOLI | MOLINOS AUTOG. | TV | MOLITV01 | 27 | SI | VALIDADO | VALIDADO | VALIDADO
CEN | ARCOMSXA | ARCOR MARIO SEVESO ARROYITO | MSEV | MARIO SEVESO | TG | MSEVTG01 | 30.8 | NO | EN ANALISIS | VALIDADO | VALIDADO
BAS | PEVINECG | P.EOLICO VIENTOS DE NECOCHEA | NEC1EO | C.At.Necochea I | EO | NEC1EO01 | 37.95 | SI | VALIDADO | VALIDADO | NO DECLARA
BAS | CATLANTG | C.COSTA ATLANTICA | NECO | NECOCHEA | TV | NECOTV01 | 32 | SI | VALIDADO | VALIDADO | VALIDADO
BAS | CATLANTG | C.COSTA ATLANTICA | NECO | NECOCHEA | TV | NECOTV02 | 32 | SI | VALIDADO | VALIDADO | VALIDADO
BAS | CATLANTG | C.COSTA ATLANTICA | NECO | NECOCHEA | TV | NECOTV03 | 70 | SI | VALIDADO | VALIDADO | VALIDADO
BAS | CATLANTG | C.COSTA ATLANTICA | NECO | NECOCHEA | TV | NECOTV04 | 70 | SI | VALIDADO | VALIDADO | VALIDADO
BAS | SEAENERG | SEA ENERGY PARQUE EOLICO | NECOEO | NECOCHEA EOLICO | EO | NECOEO01 | 0.25 | NO ENVIADO | NO ENVIADO | NO ENVIADO | NO ENVIADO
COM | PEVINEUG | P.EOLICO VIENTOS NEUQUINOS I | NEU1EO | P.E. VIENTOS NEUQUINOS I | EO | NEU1EO01 | 100.485 | SI | NO DECLARA | VALIDADO | NO DECLARA
BAS | NIDEJU1A | NIDERA SAFORCADA-Junin | NIDE | NIDERA JUNIN | BM | NIDETV | 7 | NO ENVIADO | NO ENVIADO | NO ENVIADO | NO ENVIADO
CUY | HINIHUIG | HIDROELECTRICA LOS NIHUILES SA | NIH1HI | NIHUIL 1 | HI | NIH1HI01 | 18 | NO | EN ANALISIS | VALIDADO | VALIDADO
CUY | HINIHUIG | HIDROELECTRICA LOS NIHUILES SA | NIH1HI | NIHUIL 1 | HI | NIH1HI02 | 18 | NO | EN ANALISIS | VALIDADO | VALIDADO
CUY | HINIHUIG | HIDROELECTRICA LOS NIHUILES SA | NIH1HI | NIHUIL 1 | HI | NIH1HI03 | 18 | NO | EN ANALISIS | VALIDADO | VALIDADO
CUY | HINIHUIG | HIDROELECTRICA LOS NIHUILES SA | NIH1HI | NIHUIL 1 | HI | NIH1HI04 | 18 | NO | EN ANALISIS | VALIDADO | VALIDADO
CUY | HINIHUIG | HIDROELECTRICA LOS NIHUILES SA | NIH2HI | NIHUIL 2 | HI | NIH2HI01 | 18 | NO | EN ANALISIS | EN ANALISIS | VALIDADO
CUY | HINIHUIG | HIDROELECTRICA LOS NIHUILES SA | NIH2HI | NIHUIL 2 | HI | NIH2HI02 | 18 | NO | EN ANALISIS | EN ANALISIS | VALIDADO
CUY | HINIHUIG | HIDROELECTRICA LOS NIHUILES SA | NIH2HI | NIHUIL 2 | HI | NIH2HI03 | 18 | NO | EN ANALISIS | EN ANALISIS | VALIDADO
CUY | HINIHUIG | HIDROELECTRICA LOS NIHUILES SA | NIH2HI | NIHUIL 2 | HI | NIH2HI04 | 18 | NO | EN ANALISIS | EN ANALISIS | VALIDADO
CUY | HINIHUIG | HIDROELECTRICA LOS NIHUILES SA | NIH2HI | NIHUIL 2 | HI | NIH2HI05 | 19 | NO | EN ANALISIS | EN ANALISIS | VALIDADO
CUY | HINIHUIG | HIDROELECTRICA LOS NIHUILES SA | NIH2HI | NIHUIL 2 | HI | NIH2HI06 | 19 | NO | EN ANALISIS | EN ANALISIS | VALIDADO
CUY | HINIHUIG | HIDROELECTRICA LOS NIHUILES SA | NIH3HI | NIHUIL 3 | HI | NIH3HI01 | 21 | NO | EN ANALISIS | VALIDADO | VALIDADO
CUY | HINIHUIG | HIDROELECTRICA LOS NIHUILES SA | NIH3HI | NIHUIL 3 | HI | NIH3HI02 | 21 | NO | EN ANALISIS | VALIDADO | VALIDADO
CUY | HNIHUIVG | HIDR NIHUIL IV (EMSE SE) | NIH4HI | NIHUIL 4 | HR | NIH4HI01 | 18 | NO ENVIADO | NO ENVIADO | NO ENVIADO | NO ENVIADO
NOA | PFNONOGG | PQUE FOTOVOLTAICO NONOGASTA | NONOFV | P.S. Nonogasta | FV | NONOFV01 | 35 | NO | EN ANALISIS | VALIDADO | NO TIENE
GBA | CPUERTOG | CENTRAL PUERTO SA | NPUE | NUEVO PUERTO | TG | CEPUTG11 | 258 | SI | VALIDADO | VALIDADO | VALIDADO
GBA | CPUERTOG | CENTRAL PUERTO SA | NPUE | NUEVO PUERTO | TG | CEPUTG12 | 258 | SI | VALIDADO | VALIDADO | VALIDADO
GBA | CPUERTOG | CENTRAL PUERTO SA | NPUE | NUEVO PUERTO | TV | CEPUTV10 | 282 | SI | VALIDADO | VALIDADO | VALIDADO
GBA | CPUERTOG | CENTRAL PUERTO SA | NPUE | NUEVO PUERTO | TV | NPUETV05 | 110 | SI | AL LIMITE | VALIDADO | VALIDADO
GBA | CPUERTOG | CENTRAL PUERTO SA | NPUE | NUEVO PUERTO | TV | NPUETV06 | 250 | SI | AL LIMITE | VALIDADO | VALIDADO
LIT | CTVOCAMG | CT VILLA OCAMPO - SECCO | OCAM | VILLA OCAMPO | DI | OCAMDI01 | 10.07 | SI | VALIDADO | VALIDADO | VALIDADO
LIT | CTVOCAMG | CT VILLA OCAMPO - SECCO | OCAM | VILLA OCAMPO | DI | OCAMDI02 | 10.07 | SI | VALIDADO | VALIDADO | VALIDADO
LIT | CTVOCAMG | CT VILLA OCAMPO - SECCO | OCAM | VILLA OCAMPO | DI | OCAMDI03 | 10.07 | SI | VALIDADO | VALIDADO | VALIDADO
LIT | CTVOCAMG | CT VILLA OCAMPO - SECCO | OCAM | VILLA OCAMPO | DI | OCAMDI04 | 10.07 | SI | VALIDADO | VALIDADO | VALIDADO
LIT | CTVOCAMG | CT VILLA OCAMPO - SECCO | OCAM | VILLA OCAMPO | DI | OCAMDI05 | 10.07 | SI | VALIDADO | VALIDADO | VALIDADO
CEN | PEOLIVOG | P.EOLICO LOS OLIVOS MATER | OLIVEO | Parque eólico Los Olivos | EO | OLIVEO01 | 22.8 | SI | VALIDADO | NO TIENE | NO TIENE
NOA | CTORANSG | CT ORAN - SECCO | ORAD | ORAN ENARSA | DI | ORADDI01 | 15 | SI | VALIDADO | VALIDADO | VALIDADO
BAS | CTPACUCG | BIOGAS CTBG PACUCA BIO ENERGÍA | PACU | C.T. PACUCA BIO ENERGIA. ROQUE PEREZ. BSAS. | BG | PACUDI01 | 1 | NO ENVIADO | NO ENVIADO | NO ENVIADO | NO ENVIADO
COM | HPAGUILG | HIDR. PIEDRA DEL AGUILA S.A. | PAGUHI | PIEDRA D AGUILA | HI | PAGUHI01 | 360 | NO | EN ANALISIS | VALIDADO | VALIDADO
COM | HPAGUILG | HIDR. PIEDRA DEL AGUILA S.A. | PAGUHI | PIEDRA D AGUILA | HI | PAGUHI02 | 360 | NO | EN ANALISIS | VALIDADO | VALIDADO
COM | HPAGUILG | HIDR. PIEDRA DEL AGUILA S.A. | PAGUHI | PIEDRA D AGUILA | HI | PAGUHI03 | 360 | NO | EN ANALISIS | VALIDADO | VALIDADO
COM | HPAGUILG | HIDR. PIEDRA DEL AGUILA S.A. | PAGUHI | PIEDRA D AGUILA | HI | PAGUHI04 | 360 | NO | EN ANALISIS | VALIDADO | VALIDADO
BAS | PEPAMPAG | P.EOLICO PAMPA ENERGIA | PAMEEO | Parque Eólico Pampa Energía (MATER) | EO | PAMEEO01 | 50.4 | SI | VALIDADO | AL LIMITE | NO TIENE
CUY | PSPASIPG | PQUE SOLAR FTV PASIP PALMIRA | PASIFV | P.S. Pasip | FV | PASIFV01 | 1.15 | NO | EN ANALISIS | VALIDADO | NO TIENE
PAT | ESURESUG | ENERGIA DEL SUR S.A. | PATA | C.T. PATAGONIA | TG | PATATG01 | 38.2 | SI | VALIDADO | VALIDADO | VALIDADO
PAT | ESURESUG | ENERGIA DEL SUR S.A. | PATA | C.T. PATAGONIA | TG | PATATG02 | 38.2 | SI | VALIDADO | VALIDADO | VALIDADO
PAT | ESURESUG | ENERGIA DEL SUR S.A. | PATA | C.T. PATAGONIA | TV | PATATV01 | 48.7 | SI | VALIDADO | VALIDADO | VALIDADO
COM | HCERROCG | HIDR. CERROS COLORADOS S.A. | PBANHI | P. BANDERITA | HI | PBANHI01 | 236 | NO | EN ANALISIS | VALIDADO | NO DECLARA
COM | HCERROCG | HIDR. CERROS COLORADOS S.A. | PBANHI | P. BANDERITA | HI | PBANHI02 | 236 | SI | NO DECLARA | VALIDADO | VALIDADO
LIT | CTSPEDRG | CT SAN PEDRO - SPI ENERGY SA | PEDR | SAN PEDRO BSAS | TG | PEDRTG01 | 53.8 | SI | VALIDADO | VALIDADO | VALIDADO
LIT | CTSPEDRG | CT SAN PEDRO - SPI ENERGY SA | PEDR | SAN PEDRO BSAS | TG | PEDRTG02 | 54.2 | SI | VALIDADO | VALIDADO | VALIDADO
LIT | CTSPED2G | CT SAN PEDRO - CIERRE CC | PEDR | SAN PEDRO BSAS | TG | PEDRTG03 | 50.46 | SI | VALIDADO | VALIDADO | VALIDADO
BAS | CTPERGAG | BIOGAS CTBG PERGAMINO | PERG | C.T. PERGAMINO | BG | PERGDI01 | 2.4 | SI | AL LIMITE | VALIDADO | VALIDADO
LIT | CTPEREZG | CT PEREZ - SECCO | PERZ | PEREZ SECCO | DI | PERZDI01 | 10.136 | SI | VALIDADO | VALIDADO | VALIDADO
LIT | CTPEREZG | CT PEREZ - SECCO | PERZ | PEREZ SECCO | DI | PERZDI02 | 10.136 | SI | VALIDADO | VALIDADO | VALIDADO
LIT | CTPEREZG | CT PEREZ - SECCO | PERZ | PEREZ SECCO | DI | PERZDI03 | 10.136 | SI | VALIDADO | VALIDADO | VALIDADO
LIT | CTPEREZG | CT PEREZ - SECCO | PERZ | PEREZ SECCO | DI | PERZDI04 | 10.136 | SI | VALIDADO | VALIDADO | VALIDADO
LIT | CTPEREZG | CT PEREZ - SECCO | PERZ | PEREZ SECCO | DI | PERZDI05 | 10.136 | SI | VALIDADO | VALIDADO | VALIDADO
LIT | CTPEREZG | CT PEREZ - SECCO | PERZ | PEREZ SECCO | DI | PERZDI06 | 10.136 | SI | VALIDADO | VALIDADO | VALIDADO
LIT | CTPEREZG | CT PEREZ - SECCO | PERZ | PEREZ SECCO | DI | PERZDI07 | 10.136 | SI | VALIDADO | VALIDADO | VALIDADO
LIT | CTPEREZG | CT PEREZ - SECCO | PERZ | PEREZ SECCO | DI | PERZDI08 | 10.136 | SI | VALIDADO | VALIDADO | VALIDADO
NEA | ECOENERA | ECO-ENERGIA S.A.BIOMASA | PESP | AG Pto Esperanz | BM | PESPTV01 | 3 | SI | VALIDADO | VALIDADO | VALIDADO
COM | YPF-PHQA | YPF YAC P.HERNANDEZ AUTOG | PHDZ | P.HERNANDEZ YPF | TG | PHDZTG01 | 20 | NO ENVIADO | NO ENVIADO | NO ENVIADO | NO ENVIADO
COM | YPFPHUQA | YPF Autogenerador Pza. Huincul | PHUI | PLAZA HUINCUL | TG | PHUITG01 | 40.144 | NO | EN ANALISIS | VALIDADO | VALIDADO
NOA | CTPINDSG | CT PARQUE INDUSTR.CATAM-SECCO | PICA | P.IND.CAT ENARS | DI | PICADI01 | 15 | SI | VALIDADO | VALIDADO | VALIDADO
CEN | CTPILARG | CT PILAR - EPEC | PILA | PILAR | TG | PILATG11 | 165 | NO | EN ANALISIS | VALIDADO | VALIDADO
CEN | CTPILARG | CT PILAR - EPEC | PILA | PILAR | TG | PILATG12 | 165 | SI | AL LIMITE | VALIDADO | VALIDADO
CEN | CTPILARG | CT PILAR - EPEC | PILA | PILAR | TV | PILATV10 | 136 | NO | EN ANALISIS | VALIDADO | VALIDADO
GBA | CTPPILAG | CT PILAR BS AS- PAMPA ENERGÍA | PILB | C.T. PARQUE PILAR BSAS | DI | PILBDI01 | 16.733 | SI | AL LIMITE | VALIDADO | VALIDADO
GBA | CTPPILAG | CT PILAR BS AS- PAMPA ENERGÍA | PILB | C.T. PARQUE PILAR BSAS | DI | PILBDI02 | 16.733 | SI | AL LIMITE | VALIDADO | VALIDADO
GBA | CTPPILAG | CT PILAR BS AS- PAMPA ENERGÍA | PILB | C.T. PARQUE PILAR BSAS | DI | PILBDI03 | 16.733 | SI | AL LIMITE | VALIDADO | VALIDADO
GBA | CTPPILAG | CT PILAR BS AS- PAMPA ENERGÍA | PILB | C.T. PARQUE PILAR BSAS | DI | PILBDI04 | 16.733 | SI | AL LIMITE | VALIDADO | VALIDADO
GBA | CTPPILAG | CT PILAR BS AS- PAMPA ENERGÍA | PILB | C.T. PARQUE PILAR BSAS | DI | PILBDI05 | 16.733 | SI | AL LIMITE | VALIDADO | VALIDADO
GBA | CTPPILAG | CT PILAR BS AS- PAMPA ENERGÍA | PILB | C.T. PARQUE PILAR BSAS | DI | PILBDI06 | 16.733 | SI | AL LIMITE | VALIDADO | VALIDADO
NOA | CTPIQUIG | CENTRAL TERMICA PIQUIRENDA | PIQI | PIQUIRENDA | DI | PIQIDI01 | 30.4 | SI | AL LIMITE | VALIDADO | VALIDADO
NEA | CTPIRASG | CT PIRANE - SULLAIR | PIRA | PIRANE | DI | PIRADI01 | 16.25 | SI | VALIDADO | VALIDADO | VALIDADO
PAT | PEMADR1G | P.EOLICO MADRYN 1 GENNEIA | PMA1EO | PMADRYN I ENARS | EO | PMA1EO01 | 71.1 | SI | VALIDADO | VALIDADO | NO DECLARA
PAT | PEMADR2G | P.EOLICO MADRYN 2 GENNEIA | PMA2EO | PMADRYNII ENARS | EO | PMA2EO01 | 151.2 | SI | VALIDADO | VALIDADO | NO DECLARA
PAT | CTPATAGG | C.T. PATAGONICAS SA | PMAD | PUERTO MADRYN | TG | PMADTG21 | 21 | NO ENVIADO | NO ENVIADO | NO ENVIADO | NO ENVIADO
PAT | CTPATAGG | C.T. PATAGONICAS SA | PMAD | PUERTO MADRYN | TG | PMADTG22 | 21 | NO ENVIADO | NO ENVIADO | NO ENVIADO | NO ENVIADO
NEA | PAPELMNA | PAPEL MISIONERO S.A. | PMIS | CTBM PAPEL MISIONERO | BM | PMISTV01 | 5 | SI | VALIDADO | VALIDADO | VALIDADO
CEN | EPECORDG | EPEC GENERACION | PMORHI | PIEDRAS MORAS | HR | PMORHI01 | 6.3 | NO | NO TIENE | EN ANALISIS | VALIDADO
CUY | CHPNEGRG | C.H.PUNTA NEGRA - EPSE | PNEGHI | PUNTA NEGRA | HI | PNEGHI01 | 31.64 | NO | EN ANALISIS | EN ANALISIS | VALIDADO
CUY | CHPNEGRG | C.H.PUNTA NEGRA - EPSE | PNEGHI | PUNTA NEGRA | HI | PNEGHI02 | 31.64 | NO | EN ANALISIS | EN ANALISIS | VALIDADO
GBA | CPUERTOG | CENTRAL PUERTO SA | PNUE | PUERTO NUEVO | TV | PNUETV07 | 145 | SI | AL LIMITE | VALIDADO | VALIDADO
GBA | CPUERTOG | CENTRAL PUERTO SA | PNUE | PUERTO NUEVO | TV | PNUETV08 | 194 | SI | AL LIMITE | VALIDADO | VALIDADO
GBA | CPUERTOG | CENTRAL PUERTO SA | PNUE | PUERTO NUEVO | TV | PNUETV09 | 250 | NO | EN ANALISIS | VALIDADO | VALIDADO
COM | PEPOMO1G | P.EOLICO POMONA 1 - RENOVAR | POM1EO | P.E. Pomona I | EO | POM1EO01 | 101.4 | SI | VALIDADO | VALIDADO | NO DECLARA
COM | GENNEIAG | GENNEIA S.A.EOLICOS | POM2EO | Parque Eólico POMONA II (MATER) | EO | POM2EO01 | 11.7 | SI | VALIDADO | VALIDADO | NO DECLARA
NEA | CTPATRTG | CT PASO LA PATRIA-TURBODISEL | PPAT | PASO DE LA PATR | DI | PPATDI01 | 7.2 | SI | AL LIMITE | VALIDADO | VALIDADO
COM | PPLEUFUG | PICHI PICUN LEUFU | PPLEHI | PICHI P. LEUFU | HI | PPLEHI01 | 95 | NO | EN ANALISIS | VALIDADO | VALIDADO
COM | PPLEUFUG | PICHI PICUN LEUFU | PPLEHI | PICHI P. LEUFU | HI | PPLEHI02 | 95 | NO | EN ANALISIS | VALIDADO | VALIDADO
COM | PPLEUFUG | PICHI PICUN LEUFU | PPLEHI | PICHI P. LEUFU | HI | PPLEHI03 | 95 | NO | EN ANALISIS | VALIDADO | VALIDADO
NOA | GENELTUG | GENERADORA ELEC.TUCUMAN SA | PPNO | PLUSPETROL NORT | TG | PPNOTG01 | 116 | NO | EN ANALISIS | VALIDADO | VALIDADO
NOA | GENELTUG | GENERADORA ELEC.TUCUMAN SA | PPNO | PLUSPETROL NORT | TG | PPNOTG02 | 116 | SI | AL LIMITE | VALIDADO | VALIDADO
NEA | CTPROCAG | CT PRESIDENCIA ROCA | PROC | P.ROCA CHACO | DI | PROCDI01 | 6 | SI | AL LIMITE | VALIDADO | VALIDADO
CEN | PRODEBIA | CT PRODEMAN BIOENERGÍA | PROD | C.T. PRODEMAN BIOENERGIA | BM | PRODTV01 | 10 | NO ENVIADO | NO ENVIADO | NO ENVIADO | NO ENVIADO
NOA | ARCOLPTA | ARCOR ING.LA PROVIDENCIA | PROV | LA PROVIDENCIA | BM | PROVTV01 | 11.143 | NO | EN ANALISIS | VALIDADO | VALIDADO
CEN | CTPOLLOG | CTBG POLLOS SAN MATEO | PSMA | C.T. POLLOS SAN MATEO | BG | PSMADI01 | 2.4 | SI | VALIDADO | VALIDADO | VALIDADO
PAT | CTPATAGG | C.T. PATAGONICAS SA | PTR1 | PICO TRUNCADO 1 | TG | PTR1TG23 | 15 | NO ENVIADO | NO ENVIADO | NO ENVIADO | NO ENVIADO
PAT | CTPATAGG | C.T. PATAGONICAS SA | PTR1 | PICO TRUNCADO 1 | TG | PTR1TG24 | 15 | NO ENVIADO | NO ENVIADO | NO ENVIADO | NO ENVIADO
PAT | CTPATAGG | C.T. PATAGONICAS SA | PTR1 | PICO TRUNCADO 1 | TG | PTR1TG25 | 15 | NO ENVIADO | NO ENVIADO | NO ENVIADO | NO ENVIADO
NEA | APARPPNA | ALTO PARANA-PTO.PIRAY | PUPI | A.P. PTO PIRAY | BM | PUPITV01 | 38 | NO | EN ANALISIS | EN ANALISIS | VALIDADO
NOA | HTUCUMAG | HIDROELECTRICA TUCUMAN SA | PVIEHI | PUEBLO VIEJO | HR | PVIEHI01 | 7.5 | SI | VALIDADO | VALIDADO | VALIDADO
NOA | HTUCUMAG | HIDROELECTRICA TUCUMAN SA | PVIEHI | PUEBLO VIEJO | HR | PVIEHI02 | 7.5 | SI | VALIDADO | VALIDADO | VALIDADO
CUY | QULLUMJG | QUEBRADA ULLUM - EPSE | QULLHI | QUEBRADA ULLUM | HR | QULLHI01 | 45 | NO | EN ANALISIS | EN ANALISIS | VALIDADO
LIT | CTRAFASG | CT RAFAELA - SECCO | RAFA | RAFAELA | DI | RAFADI01 | 19.2 | SI | VALIDADO | VALIDADO | VALIDADO
PAT | PERAWS1G | P.EOLICO RAWSON I | RAW1EO | RAWSONI ENARSA | EO | RAW1EO01 | 52.5 | NO ENVIADO | NO ENVIADO | NO ENVIADO | NO ENVIADO
PAT | PERAWS2G | P.EOLICO RAWSON II | RAW2EO | RAWSONII ENARSA | EO | RAW2EO01 | 31.15 | NO ENVIADO | NO ENVIADO | NO ENVIADO | NO ENVIADO
PAT | PERAWS3G | P.EOLICO RAWSON III - GENNEIA | RAW3EO | RAWSON 3 EOLICO | EO | RAW3EO01 | 25.05 | NO ENVIADO | NO ENVIADO | NO ENVIADO | NO ENVIADO
BAS | CTREALSG | CT REALICO - SECCO | REAL | REALICO | DI | REALDI01 | 24 | SI | VALIDADO | VALIDADO | VALIDADO
LIT | CTRENOVG | CT RENOVA - ALBANESI ENERGIA | RENO | RENOVA ALBANESI | TG | RENOTG01 | 172 | SI | AL LIMITE | VALIDADO | VALIDADO
CEN | EPECORDG | EPEC GENERACION | REOLHI | BENJAMIN REOLIN | HR | REOLHI01 | 11 | NO | EN ANALISIS | EN ANALISIS | VALIDADO
CEN | EPECORDG | EPEC GENERACION | REOLHI | BENJAMIN REOLIN | HR | REOLHI02 | 11 | NO | EN ANALISIS | EN ANALISIS | VALIDADO
CEN | EPECORDG | EPEC GENERACION | REOLHI | BENJAMIN REOLIN | HR | REOLHI03 | 11 | NO | EN ANALISIS | EN ANALISIS | VALIDADO
BAS | CTRESENG | BIOGAS CT RESENER SA | RES1 | C.T. RESENER I | BG | RES1DI01 | 0.8 | NO ENVIADO | NO ENVIADO | NO ENVIADO | NO ENVIADO
PAT | PAHRESCG | PAH RIO ESCONDIDO-PATAG | RESCHI | H Rio Escondido | HR | RESCHI01 | 1.2 | SI | VALIDADO | VALIDADO | VALIDADO
PAT | PAHRESCG | PAH RIO ESCONDIDO-PATAG | RESCHI | H Rio Escondido | HR | RESCHI02 | 1.2 | SI | VALIDADO | VALIDADO | VALIDADO
PAT | PAHRESCG | PAH RIO ESCONDIDO-PATAG | RESCHI | H Rio Escondido | HR | RESCHI03 | 1.2 | SI | VALIDADO | VALIDADO | VALIDADO
PAT | PAHRESCG | PAH RIO ESCONDIDO-PATAG | RESCHI | H Rio Escondido | HR | RESCHI04 | 1.2 | SI | VALIDADO | VALIDADO | VALIDADO
PAT | PAHRESCG | PAH RIO ESCONDIDO-PATAG | RESCHI | H Rio Escondido | HR | RESCHI05 | 1.2 | SI | VALIDADO | VALIDADO | VALIDADO
PAT | PAHRESCG | PAH RIO ESCONDIDO-PATAG | RESCHI | H Rio Escondido | HR | RESCHI06 | 1.2 | SI | VALIDADO | VALIDADO | VALIDADO
CEN | EPECORDG | EPEC GENERACION | RGDEHB | RIO GRANDE | HB | RGDEHB01 | 187.5 | NO | EN ANALISIS | EN ANALISIS | VALIDADO
CEN | EPECORDG | EPEC GENERACION | RGDEHB | RIO GRANDE | HB | RGDEHB02 | 187.5 | NO | EN ANALISIS | EN ANALISIS | VALIDADO
CEN | EPECORDG | EPEC GENERACION | RGDEHB | RIO GRANDE | HB | RGDEHB03 | 187.5 | NO | EN ANALISIS | EN ANALISIS | VALIDADO
CEN | EPECORDG | EPEC GENERACION | RGDEHB | RIO GRANDE | HB | RGDEHB04 | 187.5 | NO | EN ANALISIS | EN ANALISIS | VALIDADO
NOA | HRHONDOG | HIDROELECTRICA RIO HONDO SA | RHONHI | RIO HONDO | HR | RHONHI01 | 8 | SI | VALIDADO | VALIDADO | VALIDADO
NOA | HRHONDOG | HIDROELECTRICA RIO HONDO SA | RHONHI | RIO HONDO | HR | RHONHI02 | 9.5 | SI | VALIDADO | VALIDADO | VALIDADO
COM | CTROCARG | CT ROCA SA | ROCA | TERMOROCA | TG | ROCATG01 | 133.13 | SI | NO TIENE | VALIDADO | VALIDADO
COM | CTROCARG | CT ROCA SA | ROCA | TERMOROCA | TV | ROCATV01 | 60 | NO | EN ANALISIS | VALIDADO | VALIDADO
BAS | CTGROJOG | CT GENERAL ROJO | ROJO | G ROJO R.ENERGY | TG | ROJOTG01 | 50.333 | NO | EN ANALISIS | VALIDADO | VALIDADO
BAS | CTGROJOG | CT GENERAL ROJO | ROJO | G ROJO R.ENERGY | TG | ROJOTG02 | 50.333 | NO | EN ANALISIS | VALIDADO | VALIDADO
BAS | CTGROJOG | CT GENERAL ROJO | ROJO | G ROJO R.ENERGY | TG | ROJOTG03 | 50.333 | NO | EN ANALISIS | VALIDADO | VALIDADO
BAS | CTGROJ2G | CT GENERAL ROJO CIERRE CC | ROJO | G ROJO R.ENERGY | TG | ROJOTG04 | 50.6 | SI | AL LIMITE | VALIDADO | VALIDADO
BAS | CTGROJ2G | CT GENERAL ROJO CIERRE CC | ROJO | G ROJO R.ENERGY | TV | ROJOTV01 | 57.05 | NO | EN ANALISIS | VALIDADO | VALIDADO
COM | CHJROMEG | CENTRAL JULIAN ROMERO 5 SALTOS | ROMEHI | JULIAN ROMERO | HR | ROMEHI01 | 3.1 | SI | VALIDADO | VALIDADO | VALIDADO
COM | CHJROMEG | CENTRAL JULIAN ROMERO 5 SALTOS | ROMEHI | JULIAN ROMERO | HR | ROMEHI02 | 3.1 | SI | VALIDADO | VALIDADO | VALIDADO
NOA | HREYESYG | HIDROELECTRICA REYES EJSEDSA | RREYHI | RIO REYES | HR | RREYHI01 | 3.5 | NO ENVIADO | NO ENVIADO | NO ENVIADO | NO ENVIADO
NOA | HREYESYG | HIDROELECTRICA REYES EJSEDSA | RREYHI | RIO REYES | HR | RREYHI02 | 3.5 | NO ENVIADO | NO ENVIADO | NO ENVIADO | NO ENVIADO
COM | CTMEDANG | C.MEDANITOS-RINCON SAUCES | RSAU | RINCON SAUCES | DI | RSAUDI01 | 32 | NO ENVIADO | NO ENVIADO | NO ENVIADO | NO ENVIADO
CEN | GENCORDG | GENERADORA CORDOBA S.A. | RTER | 13 DE JULIO | TG | RTERTG01 | 13 | NO | EN ANALISIS | VALIDADO | VALIDADO
CEN | GENCORDG | GENERADORA CORDOBA S.A. | RTER | 13 DE JULIO | TG | RTERTG02 | 13 | NO | EN ANALISIS | VALIDADO | VALIDADO
PAT | CTRIOTUG | CT RIO TURBIO -Yac.Carbonifero | RTUR | RIO TURBIO | TV | RTURTV01 |  | NO ENVIADO | NO ENVIADO | NO ENVIADO | NO ENVIADO
PAT | CTRIOTUG | CT RIO TURBIO -Yac.Carbonifero | RTUR | RIO TURBIO | TV | RTURTV02 |  | NO ENVIADO | NO ENVIADO | NO ENVIADO | NO ENVIADO
LIT | CTRUFING | CT RUFINO Sta Fe - ENARSA | RUFI | RUFINO STA FE | DI | RUFIDI01 | 31.9 | SI | VALIDADO | VALIDADO | VALIDADO
BAS | CTSALT2G | CT SALTO 2 - SoENERGY | SAL2 | SALTOII SOENERG | TG | SAL2TG01 | 63 | SI | VALIDADO | VALIDADO | VALIDADO
CUY | PAHSLOMG | PAH SALTO DE LA LOMA | SAL2HI | Salto de la Loma (ampliación) | HR | SAL2HI01 | 0.7 | SI | VALIDADO | VALIDADO | VALIDADO
CUY | CHSLOMAG | C.H. SALTO DE LA LOMA | SALOHI | SALTO D LA LOMA | MH | SALOHI01 | 0.55 | SI | VALIDADO | VALIDADO | VALIDADO
CUY | PFSOLAAG | PQUE FOTOV.SOLAR DE LOS ANDES | SANDFV | Planta fotovoltaica Solar de los Andes (MATER) | FV | SANDFV01 | 5 | SI | VALIDADO | VALIDADO | NO TIENE
COM | SALANDEG | CENTRAL SALTO ANDERSEN | SANDHI | SALTO ANDERSEN | HR | SANDHI01 | 3.95 | SI | VALIDADO | VALIDADO | VALIDADO
COM | SALANDEG | CENTRAL SALTO ANDERSEN | SANDHI | SALTO ANDERSEN | HR | SANDHI02 | 3.95 | SI | VALIDADO | VALIDADO | VALIDADO
CUY | HTSANJUG | HIDROTERMICA SAN JUAN | SARC | SARMIENTO SJ | TG | SARCTG21 | 10 | SI | AL LIMITE | VALIDADO | VALIDADO
CUY | HTSANJUG | HIDROTERMICA SAN JUAN | SARC | SARMIENTO SJ | TG | SARCTG22 | 10 | SI | AL LIMITE | VALIDADO | VALIDADO
CUY | HTSANJUG | HIDROTERMICA SAN JUAN | SARC | SARMIENTO SJ | TG | SARCTG23 | 10 | SI | AL LIMITE | VALIDADO | VALIDADO
NOA | PSSAUJIG | PQUE SOLAR SAUJIL | SAUJFV | P.S. Saujil | FV | SAUJFV01 | 22.5 | SI | AL LIMITE | VALIDADO | NO DECLARA
CEN | CTSCATAG | CTBG BIO. SANTA CATALINA | SCAB | C.T. BIOGENERADORA SANTA CATALINA. CORDOBA | BG | SCABDI01 | 2 | SI | AL LIMITE | VALIDADO | VALIDADO
NEA | CTSMARTG | CT SAN MARTIN Chaco | SCHA | S.MART. CHACO | DI | SCHADI01 | 15 | SI | AL LIMITE | VALIDADO | VALIDADO
LIT | SEMINOSA | MOLINO JUAN SEMINO SA | SEMIHI | SEMINO | HI | SEMIHI | 1.7 | NO ENVIADO | NO ENVIADO | NO ENVIADO | NO ENVIADO
CEN | CTRTERCG | CT RIO TERCERO II - SoENERGY | SERT | RÍO TERC SOENER | TG | SERTTG01 | 60 | SI | VALIDADO | VALIDADO | VALIDADO
CEN | EPECORDG | EPEC GENERACION | SFRA | SAN FRANCISCO | TG | SFRATG01 | 16 | NO | EN ANALISIS | EN ANALISIS | VALIDADO
CEN | EPECORDG | EPEC GENERACION | SFRA | SAN FRANCISCO | TG | SFRATG02 | 23 | NO | EN ANALISIS | EN ANALISIS | VALIDADO
CTMSG | CTMSALGG | CTM SALTO GRANDE | SGDEHIAR | S. GRANDE ARG | HI | SGDEHI01 | 135 | SI | VALIDADO | VALIDADO | VALIDADO
CTMSG | CTMSALGG | CTM SALTO GRANDE | SGDEHIAR | S. GRANDE ARG | HI | SGDEHI02 | 135 | NO | EN ANALISIS | VALIDADO | VALIDADO
CTMSG | CTMSALGG | CTM SALTO GRANDE | SGDEHIAR | S. GRANDE ARG | HI | SGDEHI03 | 135 | NO | EN ANALISIS | VALIDADO | VALIDADO
CTMSG | CTMSALGG | CTM SALTO GRANDE | SGDEHIAR | S. GRANDE ARG | HI | SGDEHI04 | 135 | SI | VALIDADO | VALIDADO | VALIDADO
CTMSG | CTMSALGG | CTM SALTO GRANDE | SGDEHIAR | S. GRANDE ARG | HI | SGDEHI05 | 135 | NO | EN ANALISIS | VALIDADO | VALIDADO
CTMSG | CTMSALGG | CTM SALTO GRANDE | SGDEHIAR | S. GRANDE ARG | HI | SGDEHI06 | 135 | NO | EN ANALISIS | VALIDADO | VALIDADO
CTMSG | CTMSALGG | CTM SALTO GRANDE | SGDEHIAR | S. GRANDE ARG | HI | SGDEHI07 | 135 | SI | VALIDADO | VALIDADO | VALIDADO
CTMSG | CTMSALGG | CTM SALTO GRANDE | SGDEHIAR | S. GRANDE ARG | HI | SGDEHI08 | 135 | NO | EN ANALISIS | VALIDADO | VALIDADO
CTMSG | CTMSALGG | CTM SALTO GRANDE | SGDEHIAR | S. GRANDE ARG | HI | SGDEHI09 | 135 | NO | EN ANALISIS | VALIDADO | VALIDADO
CTMSG | CTMSALGG | CTM SALTO GRANDE | SGDEHIAR | S. GRANDE ARG | HI | SGDEHI10 | 135 | SI | VALIDADO | VALIDADO | VALIDADO
CTMSG | CTMSALGG | CTM SALTO GRANDE | SGDEHIAR | S. GRANDE ARG | HI | SGDEHI11 | 135 | NO | EN ANALISIS | VALIDADO | VALIDADO
CTMSG | CTMSALGG | CTM SALTO GRANDE | SGDEHIAR | S. GRANDE ARG | HI | SGDEHI12 | 135 | NO | EN ANALISIS | VALIDADO | VALIDADO
CTMSG | CTMSALGG | CTM SALTO GRANDE | SGDEHIAR | S. GRANDE ARG | HI | SGDEHI13 | 135 | NO | EN ANALISIS | VALIDADO | VALIDADO
CTMSG | CTMSALGG | CTM SALTO GRANDE | SGDEHIAR | S. GRANDE ARG | HI | SGDEHI14 | 135 | NO | EN ANALISIS | VALIDADO | VALIDADO
CUY | CHSGUILG | C.H. SAN GUILLERMO SIEyE | SGUIHI | MCH S.GUILLERMO | MH | SGUIHI01 | 0.1 | SI | NO TIENE | VALIDADO | VALIDADO
GBA | SHELDSCA | SHELL CAPSA PTA. DOCK SUD | SHEL | AUTOPROD.SHELL | TG | SHELTG01 | 27 | SI | VALIDADO | VALIDADO | VALIDADO
BAS | PEMATACG | P.EOLICO MATACO 3 PICOS | SJMTEO | Parque eólico San Jorge y El Mataco | EO | SJMTEO01 | 203.4 | SI | NO TIENE | VALIDADO | NO TIENE
CUY | PFOTOSJG | PTA FOTOVOLTAICA S.JUAN I-EPSE | SJU2FV | SAN JUAN I FV (Etapa 2 MATER) | FV | SJU2FV01 | 0.48 | SI | VALIDADO | VALIDADO | NO DECLARA
CUY | PFOTOSJG | PTA FOTOVOLTAICA S.JUAN I-EPSE | SJUAFV | S.JUAN I FOTOVO | FV | SJUAFV01 | 1.2 | SI | VALIDADO | VALIDADO | NO DECLARA
NOA | CTSALTAG | CT SALTA - ENARSA | SLTA | SALTA ENARSA | DI | SLTADI01 | 15 | NO ENVIADO | NO ENVIADO | NO ENVIADO | NO ENVIADO
GBA | CTSMN3DG | CTBRS SAN MARTÍN NORTE III-D | SM3D | C.T. BIOGAS SAN MARTIN NORTE III D | BG | SM3DDI01 | 5.1 | NO ENVIADO | NO ENVIADO | NO ENVIADO | NO ENVIADO
GBA | CTSMNO3G | C.T.SAN MARTIN NORTE 3- ENARSA | SMAN | S.MARTIN N ENAR | BG | SMANDI01 | 5.1 | NO ENVIADO | NO ENVIADO | NO ENVIADO | NO ENVIADO
CUY | GEMSAMEG | GENERADORA ELECTRICA MENDOZ.SA | SMARHI | CH SAN MARTIN | HR | SMARHI01 | 2.16 | SI | VALIDADO | VALIDADO | VALIDADO
CUY | GEMSAMEG | GENERADORA ELECTRICA MENDOZ.SA | SMARHI | CH SAN MARTIN | HR | SMARHI02 | 2.16 | SI | VALIDADO | VALIDADO | VALIDADO
CUY | GEMSAMEG | GENERADORA ELECTRICA MENDOZ.SA | SMARHI | CH SAN MARTIN | HR | SMARHI03 | 2.16 | SI | VALIDADO | VALIDADO | VALIDADO
GBA | CTSAMING | CT SAN MIGUEL NORTE III-ENARSA | SMIG | S.MIGUEL N ENAR | BG | SMIGDI01 | 11.5 | NO | AL LIMITE | EN ANALISIS | VALIDADO
NOA | YPFENERG | YPF ENERGÍA ELECTR.ex PLUSPETG | SMTU | S.M. DE TUCUMAN | TG | SMTUTG01 | 113.5 | NO | EN ANALISIS | VALIDADO | VALIDADO
NOA | YPFENERG | YPF ENERGÍA ELECTR.ex PLUSPETG | SMTU | S.M. DE TUCUMAN | TG | SMTUTG02 | 117.2 | NO | EN ANALISIS | VALIDADO | VALIDADO
NOA | YPFENERG | YPF ENERGÍA ELECTR.ex PLUSPETG | SMTU | S.M. DE TUCUMAN | TV | SMTUTV01 | 151.3 | NO | EN ANALISIS | VALIDADO | VALIDADO
LIT | CTSNICOG | C.TERMICA SAN NICOLAS | SNIC | SAN NICOLAS | TG | SNICTG01 | 25 | NO | EN ANALISIS | VALIDADO | VALIDADO
LIT | CTSNICOG | C.TERMICA SAN NICOLAS | SNIC | SAN NICOLAS | TV | SNICTV11 | 75 | SI | AL LIMITE | VALIDADO | VALIDADO
LIT | CTSNICOG | C.TERMICA SAN NICOLAS | SNIC | SAN NICOLAS | TV | SNICTV12 | 75 | SI | AL LIMITE | VALIDADO | VALIDADO
LIT | CTSNICOG | C.TERMICA SAN NICOLAS | SNIC | SAN NICOLAS | TV | SNICTV13 | 75 | SI | AL LIMITE | VALIDADO | VALIDADO
LIT | CTSNICOG | C.TERMICA SAN NICOLAS | SNIC | SAN NICOLAS | TV | SNICTV14 | 75 | SI | AL LIMITE | VALIDADO | VALIDADO
LIT | CTSNICOG | C.TERMICA SAN NICOLAS | SNIC | SAN NICOLAS | TV | SNICTV15 | 350 | SI | AL LIMITE | VALIDADO | VALIDADO
CEN | EPECORDG | EPEC GENERACION | SOES | SUD OESTE | TG | SOESTG01 | 20 | NO ENVIADO | NO ENVIADO | NO ENVIADO | NO ENVIADO
CEN | EPECORDG | EPEC GENERACION | SOES | SUD OESTE | TG | SOESTG02 | 30 | NO | AL LIMITE | EN ANALISIS | VALIDADO
CEN | EPECORDG | EPEC GENERACION | SOES | SUD OESTE | TG | SOESTG03 | 30 | NO | AL LIMITE | EN ANALISIS | VALIDADO
CEN | EPECORDG | EPEC GENERACION | SOES | SUD OESTE | TG | SOESTG04 | 20 | NO ENVIADO | NO ENVIADO | NO ENVIADO | NO ENVIADO
BAS | SOLALB2A | SOLALBAN ENERGIA SA | SOLA | SOLALBAN | TG | SOLATG01 | 120.8 | NO | EN ANALISIS | EN ANALISIS | VALIDADO
LIT | CTSORREG | C.TERMICA SORRENTO | SORR | SORRENTO | TV | SORRTV11 | 27 | NO ENVIADO | NO ENVIADO | NO ENVIADO | NO ENVIADO
LIT | CTSORREG | C.TERMICA SORRENTO | SORR | SORRENTO | TV | SORRTV12 | 30 | NO ENVIADO | NO ENVIADO | NO ENVIADO | NO ENVIADO
LIT | CTSORREG | C.TERMICA SORRENTO | SORR | SORRENTO | TV | SORRTV13 | 160 | SI | VALIDADO | VALIDADO | VALIDADO
NEA | CTSAE2AG | CT SAENZ PEÑA II- AGGREKO | SPE2 | SAENZ PEÑA II | DI | SPE2DI01 | 15 | NO ENVIADO | NO ENVIADO | NO ENVIADO | NO ENVIADO
NEA | CTSAENAG | CT SAENZ PEÑA - APR ENERGY | SPEN | SAENZ PEÑA | DI | SPENDI01 | 20 | SI | AL LIMITE | VALIDADO | NO TIENE
LIT | CADESPVG | ENERGIA AGRO S.A.U | SPEV | San Pedro verde | BG | SPEVDI01 | 1.415 | NO | EN ANALISIS | EN ANALISIS | NO DECLARA
CEN | PSPUNTAG | PQUE SOLAR FTV DE LA PUNTA | SPUNFV | S. de la Punta | FV | SPUNFV01 | 5 | SI | VALIDADO | VALIDADO | NO DECLARA
CEN | EPECORDG | EPEC GENERACION | SROQHI | SAN ROQUE | HR | SROQHI01 | 6 | NO | NO TIENE | EN ANALISIS | NO TIENE
CEN | EPECORDG | EPEC GENERACION | SROQHI | SAN ROQUE | HR | SROQHI02 | 6 | NO | NO TIENE | EN ANALISIS | NO TIENE
CEN | EPECORDG | EPEC GENERACION | SROQHI | SAN ROQUE | HR | SROQHI03 | 6 | NO | NO TIENE | EN ANALISIS | NO TIENE
CEN | EPECORDG | EPEC GENERACION | SROQHI | SAN ROQUE | HR | SROQHI04 | 6 | NO | NO TIENE | EN ANALISIS | NO TIENE
NEA | CTSROSTG | CT SANTA ROSA -TURBODISEL | SROS | STA ROSA CORR | DI | SROSDI01 | 7.2 | SI | AL LIMITE | VALIDADO | VALIDADO
LIT | CTSSALVG | CT SAN SALVADOR E.Rios -ENARSA | SSAL | S.SALVADOR ERIO | DI | SSALDI01 | 10.8 | SI | VALIDADO | VALIDADO | VALIDADO
GBA | CTSANVIG | CT SAN VICENTE BsAs - ENARSA | SVIC | S.VICENTE BSAS | DI | SVICDI01 | 27.6 | SI | VALIDADO | VALIDADO | VALIDADO
NOA | IRTABAAA | Ingenio y Ref.S.Martin Tabacal | TABA | SMARTIN TABACAL | BM | TABATV01 | 40 | NO ENVIADO | NO ENVIADO | NO ENVIADO | NO ENVIADO
CUY | PSLATING | PQUE SOLAR DIAGUITAS-TAMBERIAS | TAMBFV | Proyecto Solar Tamberías (MATER) | FV | TAMBFV01 | 2.7 | SI | VALIDADO | VALIDADO | NO DECLARA
NOA | TERMOANG | C.T. SALTA (TERMOANDES) | TAND | TERMOANDES | TG | TANDTG01 | 208 | NO | EN ANALISIS | VALIDADO | VALIDADO
NOA | TERMOANG | C.T. SALTA (TERMOANDES) | TAND | TERMOANDES | TG | TANDTG02 | 208 | NO | EN ANALISIS | VALIDADO | VALIDADO
NOA | TERMOANG | C.T. SALTA (TERMOANDES) | TAND | TERMOANDES | TV | TANDTV01 | 226.7 | NO | EN ANALISIS | VALIDADO | VALIDADO
CUY | PAHBENEG | PAH DIQUE TIBURCIO BENEGAS | TBENHI | H Tib. Benegas | HR | TBENHI01 | 0.85 | SI | AL LIMITE | VALIDADO | VALIDADO
CUY | PAHBENEG | PAH DIQUE TIBURCIO BENEGAS | TBENHI | H Tib. Benegas | HR | TBENHI02 | 0.85 | NO | EN ANALISIS | VALIDADO | VALIDADO
BAS | PELTER2G | P.EOLICO LOS TEROS II | TER2EO | Parque E¢lico Los Teros II (MATER) | EO | TER2EO01 | 52.39 | SI | VALIDADO | VALIDADO | NO DECLARA
LIT | TERMIN6C | TERMINAL 6 COGENERACION PUERTO | TER6 | COG Terminal 6 | TG | TER6TG11 | 269.5 | SI | AL LIMITE | VALIDADO | VALIDADO
LIT | TERMIN6C | TERMINAL 6 COGENERACION PUERTO | TER6 | COG Terminal 6 | TV | TER6TV21 | 100 | SI | VALIDADO | VALIDADO | VALIDADO
BAS | PELTEROG | P.EOLICO LOS TEROS - MATER | TEROEO | Parque Eólico Los Teros (MATER) | EO | TEROEO01 | 122.56 | SI | VALIDADO | VALIDADO | NO DECLARA
NOA | CTTERESG | CT TEREVINTOS - SECCO | TERV | TEREVINTOS ENAR | DI | TERVDI01 | 8 | SI | VALIDADO | VALIDADO | VALIDADO
CEN | GTICINOA | GENERACION TICINO BIOMASA SA | TICI | C.T. TICINO BIOMASA S.A. | BM | TICITV01 | 4 | SI | VALIDADO | VALIDADO | VALIDADO
CEN | CTTIGONG | BIOGAS CTBG TIGONBU | TIGO | C.T. TIGONBU | BG | TIGODI01 | 2 | NO ENVIADO | NO ENVIADO | NO ENVIADO | NO ENVIADO
LIT | TSMARTIG | TERMOELE. JOSE SAN MARTIN S.A | TIMB | CT TIMBUES(GSMA | TG | TIMBTG01 | 292.42 | NO | EN ANALISIS | VALIDADO | VALIDADO
LIT | TSMARTIG | TERMOELE. JOSE SAN MARTIN S.A | TIMB | CT TIMBUES(GSMA | TG | TIMBTG02 | 292.42 | NO | EN ANALISIS | VALIDADO | VALIDADO
LIT | TSMARTIG | TERMOELE. JOSE SAN MARTIN S.A | TIMB | CT TIMBUES(GSMA | TV | TIMBTV01 | 280.3 | SI | AL LIMITE | VALIDADO | VALIDADO
NOA | PSTINO2G | PQUE SOLAR TINOGASTA II | TIN2FV | P.S. TINOGASTA II | FV | TIN2FV01 | 7 | SI | AL LIMITE | VALIDADO | NO TIENE
NOA | CTTINOSG | CT TINOGASTA - SULLAIR | TINO | TINOGASTA ENARS | DI | TINODI01 | 15 | SI | VALIDADO | VALIDADO | VALIDADO
NOA | PSTINO1G | PQUE SOLAR TINOGASTA I | TINOFV | P.S. Tinogasta | FV | TINOFV01 | 15 | SI | AL LIMITE | VALIDADO | NO TIENE
NOA | PSTITOZG | PQUE SOLAR TINOGASTA TOZZI RE3 | TINZFV | P.S.F.V TINOGASTA TOZZI | FV | TINZFV01 | 10 | SI | AL LIMITE | VALIDADO | VALIDADO
NEA | CTUNITAG | CTBM.BIOMASA UNITAN SEISMEGA | TIRO | C.T. BIOMASA UNITAN. Puerto Tirol | BM | TIROTV01 | 6.7 | NO ENVIADO | NO ENVIADO | NO ENVIADO | NO ENVIADO
PAT | CETORDIG | CE EL TORDILLO-VIENTO PATAGON | TORDEO | EL TORDILLO | EO | TORDEO01 | 3 | NO ENVIADO | NO ENVIADO | NO ENVIADO | NO ENVIADO
COM | CHEVHUQA | CHEVRON ARGENTINA - HUANTRAICO | TRAP | EL TRAPIAL | TG | TRAPTG01 | 18.5 | SI | VALIDADO | VALIDADO | VALIDADO
CEN | AGRIQIDA | AGRITUR SAN LUIS S.A. | TSANFV | P.S. TIERRA SANTA | FV | TSANFV01 | 0.45 | NO ENVIADO | NO ENVIADO | NO ENVIADO | NO ENVIADO
CUY | PAHTRIPG | PAH TRIPLE SALTO UNIFICADO | TSAUHI | H Trip. S. Uni. | HR | TSAUHI01 | 0.51 | SI | AL LIMITE | VALIDADO | VALIDADO
NOA | YPFENERG | YPF ENERGÍA ELECTR.ex PLUSPETG | TUCU | C.T. TUCUMAN | TG | TUCUTG01 | 144.2 | NO | EN ANALISIS | VALIDADO | VALIDADO
NOA | YPFENERG | YPF ENERGÍA ELECTR.ex PLUSPETG | TUCU | C.T. TUCUMAN | TG | TUCUTG02 | 144.2 | NO | EN ANALISIS | VALIDADO | VALIDADO
NOA | YPFENERG | YPF ENERGÍA ELECTR.ex PLUSPETG | TUCU | C.T. TUCUMAN | TV | TUCUTV01 | 158.6 | NO | EN ANALISIS | VALIDADO | VALIDADO
NOA | AESJURAG | AES JURAMENTO | TUNAHI | EL TUNAL | HR | TUNAHI01 | 5.26 | SI | AL LIMITE | VALIDADO | VALIDADO
NOA | AESJURAG | AES JURAMENTO | TUNAHI | EL TUNAL | HR | TUNAHI02 | 5.26 | SI | AL LIMITE | VALIDADO | VALIDADO
CUY | CFULLU2G | C.FOTOV. ULLUM SOLARGEN2 MATER | UL42FV | P.S. ULLUM 4 (AMPLIACION MATER) | FV | UL42FV01 | 7 | SI | VALIDADO | VALIDADO | NO TIENE
CUY | PSULLU3G | PQUE SOLAR ULLUM 3 | ULL3FV | P.S. Ullum 3 | FV | ULL3FV01 | 32 | NO | AL LIMITE | EN ANALISIS | NO DECLARA
CUY | CFULLUMG | C.FOTOV. ULLUM IV SOLARGEN | ULL4FV | P.S. Ullum 4 | FV | ULL4FV01 | 13.5 | SI | VALIDADO | VALIDADO | NO TIENE
CUY | HTSANJUG | HIDROTERMICA SAN JUAN | ULLUHI | ULLUM | HR | ULLUHI01 | 21 | SI | AL LIMITE | VALIDADO | VALIDADO
CUY | HTSANJUG | HIDROTERMICA SAN JUAN | ULLUHI | ULLUM | HR | ULLUHI02 | 21 | SI | AL LIMITE | VALIDADO | VALIDADO
CUY | PSULLU1G | PQUE SOLAR ULLUM 1 | ULN1FV | P.S. Ullum N1 | FV | ULN1FV01 | 25 | NO | AL LIMITE | EN ANALISIS | NO DECLARA
CUY | PSULLU2G | PQUE SOLAR ULLUM 2 | ULN2FV | P.S. Ullum N2 | FV | ULN2FV01 | 25 | NO | AL LIMITE | EN ANALISIS | NO DECLARA
NEA | CTVANGAG | CT VILLA ANGELA - AGGREKO | VANG | V.ANGELA ENARSA | DI | VANGDI01 | 15 | NO ENVIADO | NO ENVIADO | NO ENVIADO | NO ENVIADO
BAS | CTVILLEG | CTBG GENERAL VILLEGAS Ren 2 | VGAB | C.T. GENERAL VILLEGAS. BG. | BG | VGABDI01 | 1.22 | SI | VALIDADO | VALIDADO | VALIDADO
BAS | CTGVILAG | CT GRAL. VILLEGAS - AGGREKO | VGAD | VILLEGAS ENARSA | DI | VGADDI01 | 23.5 | NO ENVIADO | NO ENVIADO | NO ENVIADO | NO ENVIADO
BAS | CATLANTG | C.COSTA ATLANTICA | VGES | VILLA GESELL | TG | VGESTG11 | 14 | SI | NO TIENE | VALIDADO | VALIDADO
BAS | CATLANTG | C.COSTA ATLANTICA | VGES | VILLA GESELL | TG | VGESTG14 | 17 | SI | NO TIENE | VALIDADO | VALIDADO
BAS | CATLANTG | C.COSTA ATLANTICA | VGES | VILLA GESELL | TG | VGESTG16 | 14 | SI | NO TIENE | VALIDADO | VALIDADO
BAS | CTGESELG | CT VILLA GESELL-CATLANT. | VGES | VILLA GESELL | TG | VGESTG18 | 80 | SI | VALIDADO | VALIDADO | VALIDADO
LIT | CTVIALAG | CT VIALE - AGGREKO | VIAL | VIALE E. RÍOS | DI | VIALDI01 | 10 | NO ENVIADO | NO ENVIADO | NO ENVIADO | NO ENVIADO
BAS | GENNEIAG | GENNEIA S.A.EOLICOS | VLO2EO | EÓLICO VILLALONGA II GENNEIA (MATER) | EO | VLO2EO01 | 3.45 | SI | VALIDADO | VALIDADO | NO DECLARA
BAS | PEVILLAG | P.EOLICO VILLALONGA | VLONEO | VILLALONGA EOLI | EO | VLONEO01 | 51.75 | SI | VALIDADO | VALIDADO | NO DECLARA
CEN | CTVMARIG | CT VILLA MARIA | VMA2 | V.MARÍA UENSA | TG | VMA2TG01 | 50.37 | SI | AL LIMITE | VALIDADO | VALIDADO
CEN | CTVMARIG | CT VILLA MARIA | VMA2 | V.MARÍA UENSA | TG | VMA2TG02 | 50.29 | SI | AL LIMITE | VALIDADO | VALIDADO
CEN | CTVMARIG | CT VILLA MARIA | VMA2 | V.MARÍA UENSA | TG | VMA2TG03 | 49.46 | SI | AL LIMITE | VALIDADO | VALIDADO
CEN | CTVMAR2G | CT VILLA MARIA CIERRE CC-UENSA | VMA2 | V.MARÍA UENSA | TG | VMA2TG04 | 49.5 | SI | AL LIMITE | VALIDADO | VALIDADO
CEN | CTVMAR2G | CT VILLA MARIA CIERRE CC-UENSA | VMA2 | V.MARÍA UENSA | TV | VMA2TV01 | 55.6 | NO | EN ANALISIS | VALIDADO | VALIDADO
CEN | EPECORDG | EPEC GENERACION | VMAR | VILLA MARIA | TG | VMARTG01 | 16 | NO | AL LIMITE | EN ANALISIS | VALIDADO
CEN | EPECORDG | EPEC GENERACION | VMAR | VILLA MARIA | TG | VMARTG02 | 16 | NO | AL LIMITE | EN ANALISIS | VALIDADO
CEN | EPECORDG | EPEC GENERACION | VMAR | VILLA MARIA | TG | VMARTG03 | 16 | NO | AL LIMITE | EN ANALISIS | VALIDADO
LIT | CTVOBLIG | CT VUELTA DE OBLIGADO | VOBL | CT VUELTA OBLIG | TG | VOBLTG01 | 282.812 | SI | VALIDADO | VALIDADO | VALIDADO
LIT | CTVOBLIG | CT VUELTA DE OBLIGADO | VOBL | CT VUELTA OBLIG | TG | VOBLTG02 | 283.753 | SI | VALIDADO | VALIDADO | VALIDADO
LIT | CTVOBLIG | CT VUELTA DE OBLIGADO | VOBL | CT VUELTA OBLIG | TV | VOBLTV01 | 280 | SI | VALIDADO | VALIDADO | VALIDADO
CEN | CTVILLAG | BIOGAS CTBG VILLA DEL ROS. CGY | VROS | C.T. VILLA DEL ROSARIO | BG | VROSDI01 | 1 | SI | AL LIMITE | VALIDADO | VALIDADO
BAS | PESECANG | P.EOLICO VIENTOS DEL SECANO | VSECEO | PE Vientos del Secano | EO | VSECEO01 | 50 | SI | AL LIMITE | VALIDADO | NO DECLARA
LIT | CTVENADG | BIOGAS CTBG VENADO TUERTO | VTBG | C.T. VENADO TUERTO. BG. SEEDS ENERGY | BG | VTBGDI01 | 2.1 | SI | AL LIMITE | VALIDADO | NO TIENE
LIT | CTVTUESG | CT VENADO TUERTO - SECCO | VTUD | V. TUERTO DELIV | DI | VTUDDI01 | 19.2 | SI | VALIDADO | VALIDADO | VALIDADO
NEA | YACYRETG | E.B. YACYRETA | YACYHI | YACYRETA | HI | YACYHI01 | 155 | SI | VALIDADO | VALIDADO | VALIDADO
NEA | YACYRETG | E.B. YACYRETA | YACYHI | YACYRETA | HI | YACYHI02 | 155 | SI | VALIDADO | VALIDADO | VALIDADO
NEA | YACYRETG | E.B. YACYRETA | YACYHI | YACYRETA | HI | YACYHI03 | 155 | SI | VALIDADO | VALIDADO | VALIDADO
NEA | YACYRETG | E.B. YACYRETA | YACYHI | YACYRETA | HI | YACYHI04 | 155 | SI | VALIDADO | VALIDADO | VALIDADO
NEA | YACYRETG | E.B. YACYRETA | YACYHI | YACYRETA | HI | YACYHI05 | 155 | SI | VALIDADO | VALIDADO | VALIDADO
NEA | YACYRETG | E.B. YACYRETA | YACYHI | YACYRETA | HI | YACYHI06 | 155 | SI | VALIDADO | VALIDADO | VALIDADO
NEA | YACYRETG | E.B. YACYRETA | YACYHI | YACYRETA | HI | YACYHI07 | 155 | SI | VALIDADO | VALIDADO | VALIDADO
NEA | YACYRETG | E.B. YACYRETA | YACYHI | YACYRETA | HI | YACYHI08 | 155 | SI | VALIDADO | VALIDADO | VALIDADO
NEA | YACYRETG | E.B. YACYRETA | YACYHI | YACYRETA | HI | YACYHI09 | 155 | SI | VALIDADO | VALIDADO | VALIDADO
NEA | YACYRETG | E.B. YACYRETA | YACYHI | YACYRETA | HI | YACYHI10 | 155 | SI | VALIDADO | VALIDADO | VALIDADO
NEA | YACYRETG | E.B. YACYRETA | YACYHI | YACYRETA | HI | YACYHI11 | 155 | SI | VALIDADO | VALIDADO | VALIDADO
NEA | YACYRETG | E.B. YACYRETA | YACYHI | YACYRETA | HI | YACYHI12 | 155 | SI | VALIDADO | VALIDADO | VALIDADO
NEA | YACYRETG | E.B. YACYRETA | YACYHI | YACYRETA | HI | YACYHI13 | 155 | SI | VALIDADO | VALIDADO | VALIDADO
NEA | YACYRETG | E.B. YACYRETA | YACYHI | YACYRETA | HI | YACYHI14 | 155 | SI | VALIDADO | VALIDADO | VALIDADO
NEA | YACYRETG | E.B. YACYRETA | YACYHI | YACYRETA | HI | YACYHI15 | 155 | SI | VALIDADO | VALIDADO | VALIDADO
NEA | YACYRETG | E.B. YACYRETA | YACYHI | YACYRETA | HI | YACYHI16 | 155 | SI | VALIDADO | VALIDADO | VALIDADO
NEA | YACYRETG | E.B. YACYRETA | YACYHI | YACYRETA | HI | YACYHI17 | 155 | SI | VALIDADO | VALIDADO | VALIDADO
NEA | YACYRETG | E.B. YACYRETA | YACYHI | YACYRETA | HI | YACYHI18 | 155 | SI | VALIDADO | VALIDADO | VALIDADO
NEA | YACYRETG | E.B. YACYRETA | YACYHI | YACYRETA | HI | YACYHI19 | 155 | SI | VALIDADO | VALIDADO | VALIDADO
NEA | YACYRETG | E.B. YACYRETA | YACYHI | YACYRETA | HI | YACYHI20 | 155 | SI | VALIDADO | VALIDADO | VALIDADO
CEN | YANQUE2G | CTBG BIO ENERGÍA YANQUETRUZ II | YAN2 | C.T. YANQUETRUZ II | BG | YAN2DI01 | 0.8 | NO ENVIADO | NO ENVIADO | NO ENVIADO | NO ENVIADO
CEN | YANQUETG | BIO ENERGÍA YANQUETRUZ S.A. | YANQ | CB YANQUETRUZ | BG | YANQDI01 | 1.5 | NO ENVIADO | NO ENVIADO | NO ENVIADO | NO ENVIADO
PAT | YPFLPEZA | YPF LOS PERALES AUTOG | YPFA | YPF LOS PERALES | TG | YPFATG01 | 77.6 | SI | VALIDADO | VALIDADO | VALIDADO
GBA | CTZAPPAG | CT ZAPPALORTO - APR ENERGY | ZAPA | ZAPPALORTO APR | TG | ZAPATG01 | 27.31 | SI | AL LIMITE | VALIDADO | VALIDADO
GBA | CTZAPPAG | CT ZAPPALORTO - APR ENERGY | ZAPA | ZAPPALORTO APR | TG | ZAPATG02 | 27.19 | SI | AL LIMITE | VALIDADO | VALIDADO
GBA | CTZAPPAG | CT ZAPPALORTO - APR ENERGY | ZAPA | ZAPPALORTO APR | TG | ZAPATG03 | 27.16 | SI | AL LIMITE | VALIDADO | VALIDADO
GBA | CTZAPPAG | CT ZAPPALORTO - APR ENERGY | ZAPA | ZAPPALORTO APR | TG | ZAPATG04 | 27.38 | SI | AL LIMITE | VALIDADO | VALIDADO
BAS | CTPALM2G | CT LAS PALMAS 2 - ARAUCARIA | ZARA | C.T ZARATE | TG | ZARATG01 | 52.5 | SI | VALIDADO | VALIDADO | VALIDADO
BAS | CTPALM2G | CT LAS PALMAS 2 - ARAUCARIA | ZARA | C.T ZARATE | TG | ZARATG02 | 53.7 | SI | VALIDADO | VALIDADO | VALIDADO
BAS | CTPALM2G | CT LAS PALMAS 2 - ARAUCARIA | ZARA | C.T ZARATE | TG | ZARATG03 | 53 | SI | VALIDADO | VALIDADO | VALIDADO
BAS | CTPALM2G | CT LAS PALMAS 2 - ARAUCARIA | ZARA | C.T ZARATE | TG | ZARATG04 | 53 | SI | VALIDADO | VALIDADO | VALIDADO
44827.585
Declaraciones Presentadas
Envían declaración | Cantidad | % Potencia Instalada
SI | 611 | 96.74% | VALIDADO igual a SI + NO
NO | 91 | 3.258% | VALIDADO igual a NO ENVIADO
Total general | 702
Resultados del Análisis
Estado | Frecuencia | Tensión | Potencia Inversa
VALIDADO | 265 | 521 | 504
AL LIMITE | 145 | 4 | 0
EN ANALISIS | 154 | 78 | 1
NO DECLARA | 10 | 2 | 45
NO TIENE | 37 | 6 | 61
NO ENVIADO | 91 | 91 | 91
Total general | 702 | 702 | 702
REFERENCIAS
Validado: Cumple con todo lo requerido en Los Procedimientos.
Al Límite: Los ajustes se encuentran al límite de lo establecido por Los Procedimientos. Se le recomendó al agente que se aleje de los límites.
En análisis: Los ajustes no cumplen los procedimientos, por lo que se solicitó al agente que los corrija.
No tiene: El agente declara no tener ajustes.
No declara: El agente no declara ningún ajuste. No enviado: El agente no envió la declaración
No Aplica: El agente está exceptuado del alcance del PT29.

## GEN - AN
REGIÓN | NEMO CENTRAL | NEMO AGENTE | AGENTE | RAZÓN SOCIAL | CENTRAL | FECHA DE ENSAYO (AÑO 2022) | RESULTADO 2022 | Comentarios
GBA | DSUD | CTDOCKSG | CENTRAL DOCK SUD | CENTRAL DOCK SUD S. A. | DOCK SUD | 13/12/20222 | OK
GBA | EBAR | CTBARRAG | CT BARRAGAN - ENARSA | CT BARRAGAN S.A. | ENSE. BARRAGAN | 2022-03-31 | OK
GBA | LPLA | CTLAPLSG | CT LA PLATA - SULLAIR | SULLAIR ARGENTINA S.A. | LA PLATA | 2022-03-31 | OK
GBA | MAGD | CTMAGAPG | CT MAGDALENA - APR ENERGY | APR ENERGY S.R.L. | MAGDALENA ENARS | 2022-03-31 | OK
CEN | RGDEHB | EPECORDG | EPEC GENERACION | EMPRESA PROVINCIAL DE ENERGIA DE CORDOBA | RIO GRANDE | 2022-03-25 | OK
CEN | PILA | CTPILARG | CT PILAR - EPEC | EMPRESA PROVINCIAL DE ENERGIA DE CORDOBA | PILAR |  |  | Desobligado temporalmente. No se solicitó por limitaciones técnicas
CEN | VMA2 | CTVMARIG | CT VILLA MARIA | MSU ENERGY S.A. | V.MARÍA UENSA | 2022-03-28 | OK
CEN | RTER | GENCORDG | GENERADORA CORDOBA S.A. | GENERADORA CORDOBA S.A. | 13 DE JULIO | 2022-10-12 | OK
CEN | SERT | CTRTERCG | CT RIO TERCERO II - SoENERGY | SOENERGY ARGENTINA S.A. | RÍO TERC SOENER | 2022-03-31 | OK
CEN | REOLHI | EPECORDG | EPEC GENERACION | EMPRESA PROVINCIAL DE ENERGIA DE CORDOBA | BENJAMIN REOLIN | 2022-10-11 | OK
CUY | NIH2HI | HINIHUIG | HIDROELECTRICA LOS NIHUILES SA | HIDROELECTRICA LOS NIHUILES S. A. | NIHUIL 2 | 2022-03-31 | OK
CUY | ADTOHI | HIDIAMAG | H. DIAMANTE SA | HIDROELECTRICA DIAMANTE S. A. | AGUA DEL TORO | 2022-03-31 | OK
CUY | PNEGHI | CHPNEGRG | C.H.PUNTA NEGRA - EPSE | ENERGIA PROVINCIAL SOCIEDAD DEL ESTADO | PUNTA NEGRA | 2022-10-12 | OK
CUY | CCOLHI | CHCARACG | C.H.LOS CARACOLES - EPSE | ENERGIA PROVINCIAL SOCIEDAD DEL ESTADO | CARACOLES |  |  | Desobligado temporalmente por falta de recurso hídrico
CUY | ULLUHI | HTSANJUG | HIDROTERMICA SAN JUAN | AES Argentina Generación S. A. | ULLUM | 2022-10-12 | OK
CUY | LDCU | CTMENZAG | C. TERMICAS MENDOZA SA | CENTRAL PUERTO S. A. | LUJAN DE CUYO | 2022-07-28 | OK
NOA | TAND | TERMOANG | C.T. SALTA (TERMOANDES) | TERMOANDES S. A. | TERMOANDES |  |  | Se está coordinando en función de las condiciones operativas del área
NOA | CCORHI | AESJURAG | AES JURAMENTO | AES Argentina Generación S. A. | CABRA CORRAL | 2022-03-31 | OK
NOA | SMTU | YPFENERG | YPF ENERGÍA ELECTR.ex PLUSPETG | YPF ENERGIA ELECTRICA S.A. | S.M. DE TUCUMAN | 2022-10-12 | OK
NOA | PPNO | GENELTUG | GENERADORA ELEC.TUCUMAN SA | GENERADORA ELEC.TUCUMAN SA | PLUSPETROL NORT | 2022-03-31 | OK
NOA | INDE | GINDEPEG | GENERACION INDEPENDENCIA S.A. | ALBANESI ENERGIA S.A. | INDEPENDENCIA | 2022-10-12 | OK
NOA | LRIO | GRIOJANG | GENERACION RIOJANA SA | ALBANESI ENERGIA S.A. | LA RIOJA | 2022-03-31 | OK
NOA | LMADHI | HIDMADEG | HIDROELECTRICA LAS MADERAS | HOLDEC INVERSORA S.A. | LAS MADERAS | 2022-10-12 | OK
NOA | CAIM | CTCAIMAG | CT CAIMANCITO -SULLAIR | SULLAIR ARGENTINA S.A. | CAIMANCITO | 2022-04-21 | OK
NOA | PIQI | CTPIQUIG | CENTRAL TERMICA PIQUIRENDA | PAMPA ENERGIA S.A. | PIQUIRENDA | 2022-10-12 | OK
BAS | BROW | TGBROWNG | TERMOELECTRICA GUILLERMO BROWN | FIDEICOMISO CENTRAL TERMOELÉCTRICA GUILLERMO BROWN | GUILLERMO BROWN | 2022-10-16 | OK
BAS | GBEL | TMBELGRG | TERMOELECTRICA M.BELGRANO S.A. | Fideicomiso Central Termoeléct. Manuel Belgrano | GRAL BELGRANO | 2022-05-08 | OK
BAS | ZARA | CTPALM2G | CT LAS PALMAS 2 - ARAUCARIA | ARAUCARIA ENERGY S.A. | C.T ZARATE | 2022-03-31 | OK
BAS | PEDR | CTSPED2G | CT SAN PEDRO - SPI ENERGY SA | SPI ENERGY S.A. | SAN PEDRO BSAS | 2022-10-12 | OK
BAS | BRKE | CTBARKEG | CT BARKER | MSU ENERGY S.A. | CT BARKER | 2022-10-06 | OK
BAS | VGES | CATLANTG | C.COSTA ATLANTICA | CENTRALES DE LA COSTA ATLANTICA S.A. | VILLA GESELL | 2022-03-31 | OK
BAS | MDPA | CATLANTG | C.COSTA ATLANTICA | CENTRALES DE LA COSTA ATLANTICA S.A. | MAR DEL PLATA | 2022-10-04 | OK
BAS | MDAJ | CATLANTG | C.COSTA ATLANTICA | CENTRALES DE LA COSTA ATLANTICA S.A. | MAR DE AJO | 2022-11-07 | OK
LIT | SGDEHIAR | CTMSALGG | CTM SALTO GRANDE | CTM SALTO GRANDE | S. GRANDE ARG | 2022-03-31 | OK
LIT | TIMB | TSMARTIG | TERMOELE. JOSE SAN MARTIN S.A | Fideicomiso Central Termoeléct. Timbúes | CT TIMBUES(GSMA | 2022-10-22 | OK
LIT | BLOP | CTBRILOG | CT BRIGADIER LOPEZ | CENTRAL PUERTO S. A. | BRIGAD. LOPEZ | 2022-03-30 | OK
LIT | AESP | CTAESPAG | C.T. AES PARANA | AES Argentina Generación S. A. | AES-PARANA |  |  | Automatismo de salto de carga probado en actuación real durante 2021. Se espera la oportunidad de un Mapro estacional o su fuera de servicio por despacho para coordinar el funcionamiento del automatismo nuevamente.
NEA | YACYHI | YACYRETG | E.B. YACYRETA | E.B. YACYRETA | YACYRETA | 30/3/2022 + 12/10/2022 | OK
NEA | URUGUA-Í | EMISSANG | EMSA GENERACION | EMSA GENERACION | URUGUA-Í | 2022-02-28 | OK
COM | CHOCHI | HCHOCONG | HIDROELECTRICA EL CHOCON SA | ENEL GENERACIÓN EL CHOCON S. A. | CHOCON | 2022-03-31 | OK
COM | PBANHI | HCERROCG | HIDR. CERROS COLORADOS S.A. | ORAZUL ENERGY CERROS COLORADOS S. A. | P. BANDERITA | 2022-03-23 | OK
COM | AVAL | CTALVALG | C.TERMICA ALTO VALLE | ORAZUL ENERGY CERROS COLORADOS S. A. | ALTO VALLE | 2022-03-31 | OK
PAT | FUTAHI | HFUTALEG | HIDROELECTRICA FUTALEUFU SA | HIDROELECTRICA FUTALEUFU S. A. | FUTALEUFU | 2022-10-12 | OK
PAT | ALUAR | ALUAMAUG | ALUAR SA - GENERADOR | ALUAR ALUMINIO ARGENTINO S. A. I. C. | ALUAR | 2022-10-12 | OK
PAT | AMEGHI | HAMEGHIG | HIDROELECTRICA AMEGHINO SA | HIDROELECTRICA AMEGHINO S. A. | F. AMEGHINO | 2022-10-12 | OK
PAT | YPFA | YPFLPEZA | YPF LOS PERALES AUTOG | YPF S. A. | YPF LOS PERALES | 2022-03-31 | OK
PAT | PTR1 | CTPATAGG | C.T. PATAGONICAS SA | CENTRALES TERMICAS PATAGÓNICAS S. A. | PICO TRUNCADO 1 | 2022-03-31 | OK
|  |  | Ensayos | Cantidad | % Cumplimiento
|  |  | Ensayos realizados satisfactoriamente | 43 | 91.49%
|  |  | Ensayos pendientes | 4 | 8.511%
|  |  | Total | 47